## 第19号様式（使用照明器具提案書）
（第１９号様式）
使用照明器具提案書 （Ａグループ）
提案する照明器具
番号 | 簡易名称 | 既存機器仕様 | 台数 | メーカー名 | 品番 | 光束値（lm） | 消費電力（W) | 希望小売価格（税抜、円）
1 | 40形2灯 天井埋込み タイプ（FL） | 天井埋込型 下面開放型 直管形蛍光灯FLR40形2灯器具相当 | 206
2 | 40形2灯 天井直付け タイプ（FL） | 天井直付型 富士型 直管形蛍光灯FLR40形2灯器具相当 | 234
3 | 32形2灯 天井埋込み タイプ（FHF） | 天井埋込型 下面開放型 直管形蛍光灯FHF32形2灯器具相当 | 115
4 | 32形2灯 天井直付け タイプ（FHF） | 天井直付型 富士型 直管形蛍光灯FHF32形2灯器具相当 | 4
5 | 40形1灯 天井埋込み タイプ（FL） | 天井埋込型 下面開放型 直管形蛍光灯FLR40形1灯器具相当 | 103
6 | 40形1灯 天井直付け タイプ（FL） | 天井直付型 富士型 直管形蛍光灯FLR40形1灯器具相当 | 284
7 | 32形1灯 天井埋込み タイプ（FHF） | 天井埋込型 下面開放型 直管形蛍光灯FHF32形1灯器具相当 | 6
8 | 32形1灯 天井直付け タイプ（FHF） | 天井直付型 富士型 直管形蛍光灯FHF32形1灯器具相当 | 33
9 | 20形2灯 天井直付け タイプ（FL） | 天井直付型富士型 直管形蛍光灯FL20形2灯器具相当 | 27
10 | 16形2灯 天井直付け タイプ（FHF） | 天井直付型 富士型 直管形蛍光灯FHF16形2灯器具相当 | 4
11 | 20形1灯 天井直付け タイプ（FL） | 天井直付型 富士型 直管形蛍光灯FL20形1灯器具相当 | 57
12 | 16形1灯 天井直付け タイプ（FHF） | 天井直付型 富士型 直管形蛍光灯FHF16形1灯器具相当 | 4
13 | 32形3灯 埋込天井灯 （FHP） | 天井埋込型 スクエアタイプ 下面開放型 コンパクト形蛍光灯 FHP32形3灯器具相当 | 31
14 | ダウンライト （白熱球） | 天井埋込型 ダウンライト 白熱電球60形1灯器具相当 | 43
15 | ダウンライト （蛍光灯） | 天井埋込型 ダウンライト 白熱電球60形1灯器具相当 | 392
16 | 40形1灯 天井埋込み タイプ(FCL) | 天井埋込型 八角形タイプ 下面アクリルカバー 丸型蛍光灯 FCL40形1灯器具相当 | 1
17 | 13形1灯 天井埋込み タイプ(FDL) | 天井埋込型 スクエアタイプ 下面ルーバー コンパクト形蛍光灯 FDL13形1灯器具相当 | 3
18 | 27形2灯 天井埋込み タイプ(FPL) | 天井埋込型 スクエアタイプ 下面ルーバー コンパクト形蛍光灯 FPL27形2灯器具相当 | 43
19 | 28形2灯 天井埋込み タイプ(FPL) | 天井埋込型 スクエアタイプ 下面アクリルカバー コンパクト形蛍光灯 FPL28形2灯器具相当 | 2
20 | 28形4灯 天井埋込み タイプ(FPL) | 天井埋込型 スクエアタイプ 下面ルーバー コンパクト形蛍光灯 FPL28形4灯器具相当 | 4
21 | 36形4灯 天井埋込み タイプ(FPL) | 天井埋込型 スクエアタイプ 下面ルーバー コンパクト形蛍光灯 FPL36形4灯器具相当 | 66
22 | 55形4灯 天井埋込み タイプ(FPL) | 天井埋込型 スクエアタイプ 下面ルーバー コンパクト形蛍光灯 FPL55形4灯器具相当 | 47
23 | 96形4灯 天井埋込み タイプ(FPL) | 天井埋込型 スクエアタイプ 下面ルーバー 電動昇降装置内蔵型 コンパクト形蛍光灯FPL96形4灯器具相当 | 14
24 | 20形4灯 天井埋込み タイプ(FL) | 天井埋込型 スクエアタイプ 下面アクリルカバー 直管形蛍光灯 FL20形4灯器具相当 | 10
25 | 20形5灯 天井埋込み タイプ(FL) | 天井埋込型 スクエアタイプ 下面ルーバー 直管形蛍光灯 FL20形5灯器具相当 | 6
26 | 6形1灯 天井直付けトラフ タイプ(FL) | 天井直付型 トラフ型 直管形蛍光灯FL6形1灯器具相当 | 8
27 | 10形1灯 天井直付けトラフ タイプ(FL) | 天井直付型 トラフ型 直管形蛍光灯FL10形1灯器具相当 | 1
28 | 55形4灯 天井直付け タイプ(FPL) | 天井直付型 和風シーリングライト コンパクト形蛍光灯FPL55形4灯器具相当 | 6
29 | 16形1灯 天井直付け防爆 タイプ(FHF) | 天井直付型 防爆型 直管形蛍光灯FHF16形1灯器具相当 | 1
30 | 40形1灯 天井直付け タイプ(FCL) | 天井直付型 シーリングライト 丸型蛍光灯FCL40形1灯器具相当 | 5
31 | 20形1灯 天井直付け防雨・防湿 タイプ(FCL) | 天井直付型 シーリングライト 防雨・防湿型 丸型蛍光灯 FCL20形1灯器具相当 | 2
32 | 30形1灯 天井直付け防雨・防湿 タイプ(FCL) | 天井直付型 シーリングライト 防雨・防湿型 丸型蛍光灯 FCL30形1灯器具相当 | 3
33 | 20形4灯 天井直付けP タイプ(FL) | 天井直付型 シーリングライト（プルスイッチ付） 直管形蛍光灯 FL20形4灯器具相当 | 1
34 | 20形4灯 天井直付け タイプ(FL) | 天井直付型 シーリングライト 直管形蛍光灯FL20形4灯器具相当 | 1
35 | 20形5灯 天井直付け タイプ(FL) | 天井直付型 シーリングライト 直管形蛍光灯FL20形5灯器具相当 | 3
36 | 10形1灯 天井直付け防雨・防湿 タイプ(FL) | 天井直付型 シーリングライト 防雨・防湿型 直管形蛍光灯 FL10形1灯器具相当 | 2
37 | 60形1灯 天井直付け防雨・防湿 タイプ(白熱球) | 天井直付型 シーリングライト 防雨・防湿型 白熱電球60形1灯器具相当 | 5
38 | 13形1灯 壁直付け防雨・防湿 タイプ(FDL) | 壁直付型 ブラケットライト 防雨・防湿型 コンパクト形蛍光灯 FDL13形1灯器具相当 | 2
39 | 10形1灯 壁直付け タイプ(FL) | 壁直付型 ブラケットライト 直管形蛍光灯FL10形1灯器具相当 | 10
40 | 15形1灯 壁直付け タイプ(FL) | 壁直付型 ブラケットライト 直管形蛍光灯FL15形1灯器具相当 | 7
41 | 15形1灯 壁直付けP タイプ(FL) | 壁直付型 ブラケットライト（プルスイッチ付） 直管形蛍光灯 FL15形1灯器具相当 | 5
42 | 20形1灯 壁直付け防雨・防湿 タイプ(FL) | 壁直付型 ブラケットライト 防雨・防湿型 直管形蛍光灯 FL20形1灯器具相当 | 3
43 | 40形1灯 壁直付け タイプ(白熱球) | 壁直付型 ブラケットライト 白熱電球40形1灯器具相当 | 4
44 | 40形1灯 壁直付けPP タイプ(白熱球) | 壁直付型 ブラケットライト（パンチングメタルパネル付） 白熱電球40形1灯器具相当 | 8
45 | 40形1灯 壁直付け防雨・防湿 タイプ(白熱球) | 壁直付型 ブラケットライト 防雨・防湿型 白熱電球40形1灯器具相当 | 5
46 | 60形1灯 壁直付け タイプ(白熱球) | 壁直付型 ブラケットライト 白熱電球60形1灯器具相当 | 5
47 | 60形1灯 壁直付け防雨・防湿 タイプ(白熱球) | 壁直付型 ブラケットライト 防雨・防湿型 白熱電球60形1灯器具相当 | 14
48 | 100形1灯 壁直付け タイプ(白熱球) | 壁直付型 ブラケットライト 白熱電球100形1灯器具相当 | 14
49 | 100形1灯 壁直付け防雨・防湿 タイプ(HID) | 壁直付型 ブラケットライト 防雨・防湿型 HIDランプ100形1灯器具相当 | 1
50 | 100形1灯 天井直付け タイプ(白熱球) | 天井直付型 スポットライト 白熱電球100形1灯器具相当 | 10
51 | 500形1灯 壁直付け防雨・防湿 タイプ(白熱球) | 壁直付型 スポットライト 防雨・防湿型 反射型白熱電球500形1灯器具相当 | 4
52 | 240形1灯 投光器防雨・防湿 タイプ(無電極) | 壁直付型・床置型・吊下型 投光器 防雨・防湿型 重耐塩害仕様 無電極放電ランプ240形1灯器具相当 | 1
53 | 75形6灯 壁直付け タイプ(ハロゲン) | 壁直付型 スポットライト ダイクロハロゲン75形6灯器具相当 | 4
54 | 60形5灯 天井直付け タイプ(白熱球) | ペンダントライト（シャンデリア） 白熱電球60形5灯器具相当 | 1
55 | 60形6灯 天井直付け タイプ(白熱球) | ペンダントライト（シャンデリア） 白熱電球60形6灯器具相当 | 1
56 | 25形8灯 天井直付け タイプ(白熱球) | ペンダントライト（シャンデリア） 白熱電球25形8灯器具相当 | 5
57 | 18形1灯 ダウンライト タイプ(FDL) | 天井埋込型 ダウンライト コンパクト形蛍光灯FDL18形1灯器具相当 | 13
58 | 13形1灯 ダウンライト防雨・防湿 タイプ(FDL) | 天井埋込型 ダウンライト 防雨・防湿型 コンパクト形蛍光灯 FDL13形1灯器具相当 | 5
59 | 18形1灯 ダウンライト防雨・防湿 タイプ(FDL) | 天井埋込型 ダウンライト 防雨・防湿型 コンパクト形蛍光灯 FDL18形1灯器具相当 | 13
60 | 80形1灯 ダウンライト タイプ(白熱球) | 天井埋込型 ウォールウォッシャダウンライト 白熱電球80形1灯器具相当 | 5
61 | 70形1灯 ダウンライト タイプ(HID) | 天井埋込型 ウォールウォッシャダウンライト HIDランプ70形1灯器具相当 | 4
62 | 150形1灯 ダウンライト タイプ(HID) | 天井埋込型 ダウンライト HIDランプ150形1灯器具相当 | 18
63 | 200形1灯 ダウンライト タイプ(HID) | 天井埋込型 ダウンライト HIDランプ200形1灯器具相当 | 32
64 | 200形1灯 ダウンライトE タイプ(HID) | 天井埋込型 電動昇降装置内蔵型 ダウンライト HIDランプ200形1灯器具相当 | 14
65 | 250形1灯 ダウンライトE タイプ(HID) | 天井埋込型 電動昇降装置内蔵型 ダウンライト HIDランプ250形1灯器具相当 | 8
66 | 天井直付け避難口 誘導灯（片・内蔵） タイプ(B級BH) | 天井直付型 避難口誘導灯（片面灯） 電池内蔵型 直管形蛍光灯 FL40形1灯器具相当 | 6
67 | 天井埋込み避難口 誘導灯（片・点滅・内蔵） タイプ(B級BH) | 天井埋込型 避難口誘導灯（片面灯） 点滅型 電池内蔵型 直管形蛍光灯 FL40形1灯器具相当 | 4
68 | 天井直付け避難口 誘導灯（片・点滅・内蔵） タイプ(B級BH) | 天井直付型 避難口誘導灯（片面灯） 点滅型 電池内蔵型 直管形蛍光灯 FL40形1灯器具相当 | 17
69 | 天井埋込み避難口 誘導灯（片・内蔵） タイプ(B級BL) | 天井埋込型 避難口誘導灯（片面灯） 電池内蔵型 直管形蛍光灯 FL20形1灯器具相当 | 9
70 | 天井直付け避難口 誘導灯（片・内蔵） タイプ(B級BL) | 天井直付型 避難口誘導灯（片面灯） 電池内蔵型 直管形蛍光灯 FL20形1灯器具相当 | 25
71 | 天井直付け避難口 誘導灯（片・点滅・内蔵） タイプ(B級BL) | 天井直付型 避難口誘導灯（片面灯） 誘導音付点滅型（点滅型誘導音装置付） 電池内蔵型 直管形蛍光灯FL20形1灯器具相当 | 1
72 | 天井直付け避難口 誘導灯（片・内蔵） タイプ(C級) | 天井直付型 避難口誘導灯（片面灯） 電池内蔵型 直管形蛍光灯 FL10形1灯器具相当 | 1
73 | 壁直付け通路 誘導灯（片・内蔵） タイプ(B級BL) | 壁直付型 通路誘導灯（片面灯） 電池内蔵型 直管形蛍光灯 FL20形1灯器具相当 | 22
74 | 天井直付け通路 誘導灯（両・内蔵） タイプ(B級BL) | 天井直付型 通路誘導灯（両面灯） 電池内蔵型 直管形蛍光灯 FL20形1灯器具相当 | 5
75 | 天井吊下げ通路 誘導灯（両・内蔵） タイプ(B級BL) | 天井吊下型 通路誘導灯（両面灯） 電池内蔵型 直管形蛍光灯 FL20形1灯器具相当 | 5
76 | 壁埋込み通路 誘導灯（片・内蔵） タイプ(C級) | 壁埋込型 通路誘導灯（片面灯） 電池内蔵型 直管形蛍光灯 FL10形1灯器具相当 | 21
77 | 天井直付け通路 誘導灯（両・内蔵） タイプ(C級) | 天井直付型 通路誘導灯（両面灯） 電池内蔵型 直管形蛍光灯 FL10形1灯器具相当 | 5
78 | 壁直付け通路 誘導灯（片・内蔵） タイプ(C級) | 壁直付型 通路誘導灯（片面灯） 電池内蔵型 直管形蛍光灯 FL10形1灯器具相当 | 1
79 | 壁直付け 非常用照明誘導灯（内蔵） タイプ(FL20形1灯) | 壁直付型 階段通路誘導灯（非常用照明兼用型） 電池内蔵型 直管形蛍光灯FL20形1灯器具相当 | 3
80 | 壁直付け 非常用照明誘導灯（内蔵） タイプ(FDL27形1灯) | 壁直付型 階段通路誘導灯（非常用照明兼用型） 電池内蔵型 直管形蛍光灯FDL27形1灯器具相当 | 1
81 | 天井直付け 非常用照明誘導灯（内蔵） タイプ(FCL40形1灯) | 天井直付型 階段通路誘導灯（非常用照明兼用型） 電池内蔵型 コンパクト形蛍光灯FCL40形1灯器具相当 | 3
82 | 客席誘導灯 | 壁直付型 客席誘導灯 電池内蔵型 直管形蛍光灯FL4形1灯器具相当 | 90
83 | 20形1灯天井埋込み 非常灯（内蔵） タイプ(白熱球) | 天井埋込型 非常用照明器具 電池内蔵型 白熱電球20形1灯器具相当 | 13
84 | 40形1灯天井埋込み 非常灯（内蔵） タイプ(白熱球) | 天井埋込型 非常用照明器具 電池内蔵型 白熱電球40形1灯器具相当 | 9
85 | 9形1灯天井埋込み 非常灯（内蔵） タイプ(ハロゲン) | 天井埋込型 非常用照明器具 電池内蔵型 ミニハロゲン電球9形1灯器具 相当 | 7
86 | 13形1灯天井埋込み 非常灯（内蔵） タイプ(ハロゲン) | 天井埋込型 非常用照明器具 電池内蔵型 ミニハロゲン電球13形1灯器具相当 | 12
87 | 30形1灯天井埋込み 非常灯（内蔵） タイプ(ハロゲン) | 天井埋込型 非常用照明器具 電池内蔵型 ミニハロゲン電球30形1灯器具相当 | 106
88 | 30形1灯天井直付け 非常灯（内蔵） タイプ(ハロゲン) | 天井直付型 非常用照明器具 電池内蔵型 ミニハロゲン電球30形1灯器具相当 | 13
89 | 30形1灯天井埋込み 非常灯（高・内蔵） タイプ(ハロゲン) | 天井埋込型 非常用照明器具（高天井用） 電池内蔵型 ミニハロゲン電球 30形1灯器具相当 | 32
90 | 30形1灯天井直付け 非常灯（高・内蔵） タイプ(ハロゲン) | 天井直付型 非常用照明器具（高天井用） 電池内蔵型 ミニハロゲン電球 30形1灯器具相当 | 15
91 | 36形3灯天井埋込み 非常灯（兼用・内蔵） タイプ(FPL) | 天井埋込型 非常用照明器具（蛍光灯兼用型） 電池内蔵型 コンパクト形蛍光灯FPL36形3灯器具相当 | 2
92 | 32形2灯天井埋込み 非常灯（兼用・内蔵） タイプ(FHF) | 天井埋込型 下面ルーバー 非常用照明器具（蛍光灯兼用型） 電池内蔵型 直管形蛍光灯FHF32形2灯器具相当 | 2
| 計 |  | 2423
※１ 各製品のカタログ等から仕様が分かるページを添付すること。
※２ 本様式は、「津市公共施設照明設備ＬＥＤ化簡易型ＥＳＣＯ事業（Ａグループ）」のものである。
※３ 既存機器と同等以上の光束を有する照明器具を提案すること。
※４ 番号５３～５６の照明器具についてはランプ交換とする。

## 第20号様式（事業費算出表）
（第２０号様式）
事業費算出表（Ａグループ）
（単位：円）
| 第１９号様式から |  |  |  | 事業費
番号 | 簡易名称 | 台数 | 照明器具代 | 取付費 | 撤去処分費 | 計（単価） | 工事費
1 | 40形2灯天井埋込みタイプ（FL） | 206 |  |  |  | 0 | 0
2 | 40形2灯天井直付けタイプ（FL） | 234 |  |  |  | 0 | 0
3 | 32形2灯天井埋込みタイプ（FHF） | 115 |  |  |  | 0 | 0
4 | 32形2灯天井直付けタイプ（FHF） | 4 |  |  |  | 0 | 0
5 | 40形1灯天井埋込みタイプ（FL） | 103 |  |  |  | 0 | 0
6 | 40形1灯天井直付けタイプ（FL） | 284 |  |  |  | 0 | 0
7 | 32形1灯天井埋込みタイプ（FHF） | 6 |  |  |  | 0 | 0
8 | 32形1灯天井直付けタイプ（FHF） | 33 |  |  |  | 0 | 0
9 | 20形2灯タイプ | 27 |  |  |  | 0 | 0
10 | 16形2灯タイプ | 4 |  |  |  | 0 | 0
11 | 20形1灯タイプ | 57 |  |  |  | 0 | 0
12 | 16形1灯タイプ | 4 |  |  |  | 0 | 0
13 | 32形3灯埋込天井灯（FHP） | 31 |  |  |  | 0 | 0
14 | ダウンライト（白熱球） | 43 |  |  |  | 0 | 0
15 | ダウンライト（蛍光灯） | 392 |  |  |  | 0 | 0
16 | 40形1灯天井埋込みタイプ(FCL) | 1 |  |  |  | 0 | 0
17 | 13形1灯天井埋込みタイプ(FDL) | 3 |  |  |  | 0 | 0
18 | 27形2灯天井埋込みタイプ(FPL) | 43 |  |  |  | 0 | 0
19 | 28形2灯天井埋込みタイプ(FPL) | 2 |  |  |  | 0 | 0
20 | 28形4灯天井埋込みタイプ(FPL) | 4 |  |  |  | 0 | 0
21 | 36形4灯天井埋込みタイプ(FPL) | 66 |  |  |  | 0 | 0
22 | 55形4灯天井埋込みタイプ(FPL) | 47 |  |  |  | 0 | 0
23 | 96形4灯天井埋込みタイプ(FPL) | 14 |  |  |  | 0 | 0
24 | 20形4灯天井埋込みタイプ(FL) | 10 |  |  |  | 0 | 0
25 | 20形5灯天井埋込みタイプ(FL) | 6 |  |  |  | 0 | 0
26 | 6形1灯天井直付けトラフタイプ(FL) | 8 |  |  |  | 0 | 0
27 | 10形1灯天井直付けトラフタイプ(FL) | 1 |  |  |  | 0 | 0
28 | 55形4灯天井直付けタイプ(FPL) | 6 |  |  |  | 0 | 0
29 | 16形1灯天井直付け防爆タイプ(FHF) | 1 |  |  |  | 0 | 0
30 | 40形1灯天井直付けタイプ(FCL) | 5 |  |  |  | 0 | 0
31 | 20形1灯天井直付け防雨・防湿タイプ(FCL) | 2 |  |  |  | 0 | 0
32 | 30形1灯天井直付け防雨・防湿タイプ(FCL) | 3 |  |  |  | 0 | 0
33 | 20形4灯天井直付けPタイプ(FL) | 1 |  |  |  | 0 | 0
34 | 20形4灯天井直付けタイプ(FL) | 1 |  |  |  | 0 | 0
35 | 20形5灯天井直付けタイプ(FL) | 3 |  |  |  | 0 | 0
36 | 10形1灯天井直付け防雨・防湿タイプ(FL) | 2 |  |  |  | 0 | 0
37 | 60形1灯天井直付け防雨・防湿タイプ(白熱球) | 5 |  |  |  | 0 | 0
38 | 13形1灯壁直付け防雨・防湿タイプ(FDL) | 2 |  |  |  | 0 | 0
39 | 10形1灯壁直付けタイプ(FL) | 10 |  |  |  | 0 | 0
40 | 15形1灯壁直付けタイプ(FL) | 7 |  |  |  | 0 | 0
41 | 15形1灯壁直付けPタイプ(FL) | 5 |  |  |  | 0 | 0
42 | 20形1灯壁直付け防雨・防湿タイプ(FL) | 3 |  |  |  | 0 | 0
43 | 40形1灯壁直付けタイプ(白熱球) | 4 |  |  |  | 0 | 0
44 | 40形1灯壁直付けPPタイプ(白熱球) | 8 |  |  |  | 0 | 0
45 | 40形1灯壁直付け防雨・防湿タイプ(白熱球) | 5 |  |  |  | 0 | 0
46 | 60形1灯壁直付けタイプ(白熱球) | 5 |  |  |  | 0 | 0
47 | 60形1灯壁直付け防雨・防湿タイプ(白熱球) | 14 |  |  |  | 0 | 0
48 | 100形1灯壁直付けタイプ(白熱球) | 14 |  |  |  | 0 | 0
49 | 100形1灯壁直付け防雨・防湿タイプ(HID) | 1 |  |  |  | 0 | 0
50 | 100形1灯天井直付けタイプ(白熱球) | 10 |  |  |  | 0 | 0
51 | 500形1灯壁直付け防雨・防湿タイプ(白熱球) | 4 |  |  |  | 0 | 0
52 | 240形1灯投光器防雨・防湿タイプ(無電極) | 1 |  |  |  | 0 | 0
53 | 75形6灯壁直付けタイプ(ハロゲン) | 4 |  |  |  | 0 | 0
54 | 60形5灯天井直付けタイプ(白熱球) | 1 |  |  |  | 0 | 0
55 | 60形6灯天井直付けタイプ(白熱球) | 1 |  |  |  | 0 | 0
56 | 25形8灯天井直付けタイプ(白熱球) | 5 |  |  |  | 0 | 0
57 | 18形1灯ダウンライトタイプ(FDL) | 13 |  |  |  | 0 | 0
58 | 13形1灯ダウンライト防雨・防湿タイプ(FDL) | 5 |  |  |  | 0 | 0
59 | 18形1灯ダウンライト防雨・防湿タイプ(FDL) | 13 |  |  |  | 0 | 0
60 | 80形1灯ダウンライトタイプ(白熱球) | 5 |  |  |  | 0 | 0
61 | 70形1灯ダウンライトタイプ(HID) | 4 |  |  |  | 0 | 0
62 | 150形1灯ダウンライトタイプ(HID) | 18 |  |  |  | 0 | 0
63 | 200形1灯ダウンライトタイプ(HID) | 32 |  |  |  | 0 | 0
64 | 200形1灯ダウンライトEタイプ(HID) | 14 |  |  |  | 0 | 0
65 | 250形1灯ダウンライトEタイプ(HID) | 8 |  |  |  | 0 | 0
66 | 天井直付け避難口誘導灯（片・内蔵）タイプ(B級BH) | 6 |  |  |  | 0 | 0
67 | 天井埋込み避難口誘導灯（片・点滅・内蔵）タイプ(B級BH) | 4 |  |  |  | 0 | 0
68 | 天井直付け避難口誘導灯（片・点滅・内蔵）タイプ(B級BH) | 17 |  |  |  | 0 | 0
69 | 天井埋込み避難口誘導灯（片・内蔵）タイプ(B級BL) | 9 |  |  |  | 0 | 0
70 | 天井直付け避難口誘導灯（片・内蔵）タイプ(B級BL) | 25 |  |  |  | 0 | 0
71 | 天井直付け避難口誘導灯（片・点滅・内蔵）タイプ(B級BL) | 1 |  |  |  | 0 | 0
72 | 天井直付け避難口誘導灯（片・内蔵）タイプ(C級) | 1 |  |  |  | 0 | 0
73 | 壁直付け通路誘導灯（片・内蔵）タイプ(B級BL) | 22 |  |  |  | 0 | 0
74 | 天井直付け通路誘導灯（両・内蔵）タイプ(B級BL) | 5 |  |  |  | 0 | 0
75 | 天井吊下げ通路誘導灯（両・内蔵）タイプ(B級BL) | 5 |  |  |  | 0 | 0
76 | 壁埋込み通路誘導灯（片・内蔵）タイプ(C級) | 21 |  |  |  | 0 | 0
77 | 天井直付け通路誘導灯（両・内蔵）タイプ(C級) | 5 |  |  |  | 0 | 0
78 | 壁直付け通路誘導灯（片・内蔵）タイプ(C級) | 1 |  |  |  | 0 | 0
79 | 壁直付け非常用照明誘導灯（内蔵）タイプ(FL20形1灯) | 3 |  |  |  | 0 | 0
80 | 壁直付け非常用照明誘導灯（内蔵）タイプ(FDL27形1灯) | 1 |  |  |  | 0 | 0
81 | 天井直付け非常用照明誘導灯（内蔵）タイプ(FCL40形1灯) | 3 |  |  |  | 0 | 0
82 | 客席誘導灯 | 90 |  |  |  | 0 | 0
83 | 20形1灯天井埋込み非常灯（内蔵）タイプ(白熱球) | 13 |  |  |  | 0 | 0
84 | 40形1灯天井埋込み非常灯（内蔵）タイプ(白熱球) | 9 |  |  |  | 0 | 0
85 | 9形1灯天井埋込み非常灯（内蔵）タイプ(ハロゲン) | 7 |  |  |  | 0 | 0
86 | 13形1灯天井埋込み非常灯（内蔵）タイプ(ハロゲン) | 12 |  |  |  | 0 | 0
87 | 30形1灯天井埋込み非常灯（内蔵）タイプ(ハロゲン) | 106 |  |  |  | 0 | 0
88 | 30形1灯天井直付け非常灯（内蔵）タイプ(ハロゲン) | 13 |  |  |  | 0 | 0
89 | 30形1灯天井埋込み非常灯（高・内蔵）タイプ(ハロゲン) | 32 |  |  |  | 0 | 0
90 | 30形1灯天井直付け非常灯（高・内蔵）タイプ(ハロゲン) | 15 |  |  |  | 0 | 0
91 | 36形3灯天井埋込み非常灯（兼用・内蔵）タイプ(FPL) | 2 |  |  |  | 0 | 0
92 | 32形2灯天井埋込み非常灯（兼用・内蔵）タイプ(FHF) | 2 |  |  |  | 0 | 0
| 計 | 2423 |  |  |  | 直接工事費計 | 0
※１ 「照明器具代」から「撤去処分費」の欄については、１台当たりの単価を記載する。 | [5 empty] | 現地調査費
※２ 使用する照明器具は、使用照明器具提案書（第１９号様式）で提案した照明器具とする。 | [5 empty] | 詳細設計費
※３ 本様式は、「津市公共施設照明設備ＬＥＤ化簡易型ＥＳＣＯ事業（Ａグループ）」のものである。 | [5 empty] | 工事管理費
※４ 番号５３～５６の照明器具についてはランプ交換とする。 | [5 empty] | その他経費
[6 empty] | 小計 | 0
一般管理費
[6 empty] | 合計 | 0
[6 empty] | 消費税及び地方消費税相当額 | 0
[6 empty] | 総計 | 0

## 第21号様式（事業効果算出表）
（第２１号様式）
事業効果算出表（自動計算）（Ａグループ）
単年の事業効果
うち、照明による 電気使用量 | 247108.504 | kWh/年 | うち、照明による 電気使用料金 | 7660.3636 | 千円／年
LED化後の、照明による 電気使用量 | 0 | kWh/年 | LED化後の、照明による 電気使用料金 | 0 | 千円／年
年間電気使用量 削減量 | 247108.504 | kWh/年 | 年間電気使用料金 削減金額 | 7660.3636 | 千円／年
照明による電気使用量 に対する削減割合 | 100 | % | 照明による電気使用料金 に対する削減割合 | 100 | %
※ 自動計算の中で端数処理を行っているため、下一桁にずれが生じる場合があるが、訂正等は不要である。
※ 本様式は、「津市公共施設照明設備ＬＥＤ化簡易型ＥＳＣＯ事業（Ａグループ）」のものである。

## 電気使用量 (hidden)
消費電力
| 消費電力（W/台） | 天井埋込み |  | 天井・壁直付け |  | 天井埋込み |  | 天井・壁直付け |  | 天井・壁直付け |  | 天井・壁直付け |  | 埋込天井灯 （450mm角） | 埋込天井灯 （600mm角） | ダウンライト （白熱球） | ダウンライト （蛍光灯）
|  | 40形2灯タイプ （FL・FLR） | 32形2灯タイプ （Hf・FHF） | 40形2灯タイプ （FL・FLR） | 32形2灯タイプ （Hf・FHF） | 40形1灯タイプ （FL・FLR） | 32形1灯タイプ （Hf・FHF） | 40形1灯タイプ （FL・FLR） | 32形1灯タイプ （Hf・FHF） | 20形2灯タイプ （FL・FLR） | 16形2灯タイプ （Hf・FHF） | 20形1灯タイプ（FL・FLR） | 16形1灯タイプ（Hf・FHF）
| 既存照明 | 78 | 95 | 78 | 95 | 41 | 48 | 41 | 48 | 44 | 50 | 22 | 26 | 108 | 144 | 54 | 19
| 提案LED照明※1 | 0 | 0 | 0 | 0 | 0 | 0 | 0 | 0 | 0 | 0 | 0 | 0 | 0 |  | 0 | 0
※1 第１９号様式 使用照明器具提案書の消費電力（W）の数値とリンク
提案LED照明の一例
| 消費電力（W/台） | 天井埋込み |  | 天井・壁直付け |  | 天井埋込み |  | 天井・壁直付け |  | 天井・壁直付け |  | 天井・壁直付け |  | 埋込天井灯 （450mm角） | 埋込天井灯 （600mm角） | ダウンライト （白熱球） | ダウンライト （蛍光灯）
|  | 40形2灯タイプ （FL・FLR） | 32形2灯タイプ （Hf・FHF） | 40形2灯タイプ （FL・FLR） | 32形2灯タイプ （Hf・FHF） | 40形1灯タイプ （FL・FLR） | 32形1灯タイプ （Hf・FHF） | 40形1灯タイプ （FL・FLR） | 32形1灯タイプ （Hf・FHF） | 20形2灯タイプ （FL・FLR） | 16形2灯タイプ （Hf・FHF） | 20形1灯タイプ（FL・FLR） | 16形1灯タイプ（Hf・FHF）
| パナソニック製品 | 25 | 43.1 | 25 | 43.1 | 13.1 | 20.3 | 13.1 | 20.3 | 11.6 | 20.1 | 5.9 | 11.6 | 44 | 59 | 7 | 7
| 参考品番 | XFX440VEN LE9 | XFX460VEN LE9 | XFX440DEN LE9(LSS10-4-37) | XFX460DEN LE9(LSS10-4-65) | XFX410VEN LE9 | XFX430VEN LE9 | XFX410DEN LE9 | XFX430DEN LE9(LSS10-4-30) | XFX210DEN LE9(LSS10-2-15) | XFX230DEN LE9(LSS10-2-30) | XFX200DEN LE9 | XFX210DEN LE9(LSS10-2-15) | XL373PEVJ LA9 | XLX383PEVJ LA9 | NNN61513WK | NNN61513WK
| 電気使用量・電気使用料金・照明器具台数 | [6 empty] | 電力料金単価※2 | 31 | 円/kWh(税込) ※2 [日本照明工業会 ガイド A139-2024] 参照
電気使用量 | NO | 施設名 |  | 電気使用量（kWh/年） |  |  |  | 電気使用料金（千円/年） |  |  |  | 照明器具台数
削減率 |  |  |  | 既存照明 |  | 提案LED照明 |  | 既存照明 |  | 提案LED照明 |  | 40形2灯タイプ （天井埋込み） | 32形2灯タイプ （天井埋込み） | 40形2灯タイプ （天井・壁直付け） | 32形2灯タイプ （天井・壁直付け） | 40形1灯タイプ （天井埋込み） | 32形1灯タイプ （天井埋込み） | 40形1灯タイプ （天井・壁直付け） | 32形1灯タイプ （天井・壁直付け） | 20形2灯タイプ （天井・壁直付け） | 16形2灯タイプ （天井・壁直付け） | 20形1灯タイプ（天井・壁直付け） | 16形1灯タイプ（天井・壁直付け） | 埋込天井灯 （450mm角） | 埋込天井灯 （600mm角） | ダウンライト （白熱球） | ダウンライト （蛍光灯） | その他照明 | 計
100% | 1 | 贄崎防災コミュニティセンター |  | 8961.293 |  | 0 |  | 277.8001 |  | 0 |  | 0 | 14 | 0 | 0 | 0 | 0 | 0 | 6 | 0 | 0 | 3 | 0 | 19 | 0 | 0 | 31 | 23 | 96
100% | 2 | 橋南市民センター |  | 9392.4 |  | 0 |  | 291.1644 |  | 0 |  | 5 | 0 | 71 | 0 | 0 | 0 | 3 | 0 | 10 | 0 | 2 | 0 | 0 | 0 | 0 | 68 | 7 | 166
100% | 3 | 城山会館 |  | 1095.15 |  | 0 |  | 33.9496 |  | 0 |  | 0 | 7 | 0 | 2 | 4 | 0 | 4 | 0 | 0 | 0 | 6 | 0 | 2 | 0 | 0 | 9 | 24 | 58
100% | 4 | 雲出市民センター |  | 6983.1 |  | 0 |  | 216.4761 |  | 0 |  | 11 | 0 | 0 | 0 | 26 | 0 | 50 | 0 | 7 | 0 | 15 | 0 | 0 | 0 | 0 | 0 | 121 | 230
100% | 10 | 桃園情報センター |  | 10771.436 |  | 0 |  | 333.9145 |  | 0 |  | 0 | 0 | 19 | 0 | 0 | 0 | 18 | 0 | 0 | 0 | 4 | 0 | 0 | 0 | 0 | 0 | 35 | 76
100% | 26 | 芸濃総合文化センター（市民ホール及び附帯施設） |  | 70111.125 |  | 0 |  | 2173.4449 |  | 0 |  | 51 | 64 | 28 | 0 | 36 | 0 | 78 | 0 | 6 | 0 | 5 | 0 | 6 | 0 | 0 | 191 | 311 | 776
100% | 27 | 芸濃郷土資料館 |  | 5747.04 |  | 0 |  | 178.1582 |  | 0 |  | 0 | 0 | 32 | 0 | 0 | 0 | 0 | 0 | 0 | 0 | 0 | 0 | 0 | 0 | 0 | 0 | 7 | 39
100% | 28 | 芸濃図書館 |  | 58035.28 |  | 0 |  | 1799.0937 |  | 0 |  | 0 | 0 | 26 | 0 | 0 | 0 | 0 | 0 | 0 | 0 | 4 | 0 | 0 | 0 | 0 | 13 | 69 | 112
100% | 29 | 美里文化センター（文化ホール及び附帯施設） |  | 41754.923 |  | 0 |  | 1294.4026 |  | 0 |  | 68 | 0 | 14 | 0 | 13 | 0 | 90 | 0 | 0 | 0 | 14 | 0 | 2 | 0 | 34 | 52 | 73 | 360
100% | 30 | 美里図書館 |  | 7904.142 |  | 0 |  | 245.0284 |  | 0 |  | 31 | 0 | 0 | 0 | 0 | 4 | 0 | 4 | 0 | 0 | 0 | 0 | 2 | 0 | 0 | 0 | 1 | 42
100% | 32 | 芸濃総合文化センター内アリーナ |  | 9936.362 |  | 0 |  | 308.0272 |  | 0 |  | 22 | 0 | 18 | 0 | 14 | 0 | 28 | 0 | 1 | 0 | 0 | 0 | 0 | 0 | 0 | 0 | 78 | 161
100% | 33 | 芸濃総合文化センター内剣道場 |  | 860.521 |  | 0 |  | 26.6762 |  | 0 |  | 2 | 0 | 0 | 0 | 10 | 0 | 0 | 0 | 0 | 0 | 1 | 0 | 0 | 0 | 0 | 1 | 90 | 104
100% | 41 | 津市建設作業事務所 |  | 1615.92 |  | 0 |  | 50.0935 |  | 0 |  | 16 | 0 | 26 | 0 | 0 | 2 | 13 | 0 | 3 | 4 | 2 | 2 | 0 | 0 | 0 | 21 | 10 | 99
100% | 45 | 久居消防署香良洲分遣所 |  | 13939.812 |  | 0 |  | 432.1342 |  | 0 |  | 0 | 30 | 0 | 2 | 0 | 0 | 0 | 23 | 0 | 0 | 1 | 2 | 0 | 0 | 9 | 6 | 31 | 104
100% | 計 |  |  | 247108.504 |  | 0 |  | 7660.3636 |  | 0 |  | 206 | 115 | 234 | 4 | 103 | 6 | 284 | 33 | 27 | 4 | 57 | 4 | 31 | 0 | 43 | 392 | 880 | 2423

## 贄崎防災コミセン（R8.3.12修正報告） (hidden)
【照明器具現状調査票】
施設名：（ 贄崎地区防災コミュニティセンター ）
A | B | C | D | E | F | G | H | I | J | L | N | P | R | T | V | X | Z | AB | AD | AF | AI | AJ | AK | AL | AM | AN | AO
No. | 高天井 （２階以上の高さがある箇所） |  |  |  | 年間使用日数 | １日当たりの 点灯時間 | 階 | 室名・箇所名 | 指 定 器 具 | [11 empty] | 埋込天井灯 |  | ダウンライト |  | その他照明 | その他照明の情報。 「型番や図面記号を直接記入」、「別紙４ 写真帳に写真添付」のいずれかを記載してください。 | 計
[9 empty] | 40形2灯タイプ |  |  |  | 40形1灯タイプ |  |  |  | 20形2灯タイプ |  | 20形1灯タイプ
施設名：（ 贄崎地区防災コミュニティセンター ） B: 該当は１; 施設名：（ 贄崎地区防災コミュニティセンター ） C: 昇降施設 （有は１）; 施設名：（ 贄崎地区防災コミュニティセンター ） D: 照明器具の 高さ（ｍ）; 施設名：（ 贄崎地区防災コミュニティセンター ） E: 普段の 交換方法; 施設名：（ 贄崎地区防災コミュニティセンター ） J: 天井埋込み; 施設名：（ 贄崎地区防災コミュニティセンター ） N: 天井・壁直付け; 施設名：（ 贄崎地区防災コミュニティセンター ） R: 天井埋込み; 施設名：（ 贄崎地区防災コミュニティセンター ） V: 天井・壁直付け; 施設名：（ 贄崎地区防災コミュニティセンター ） Z: 天井・壁直付け; 施設名：（ 贄崎地区防災コミュニティセンター ） AD: 天井・壁直付け; 施設名：（ 贄崎地区防災コミュニティセンター ） AI: 450✕450ｍｍ; 施設名：（ 贄崎地区防災コミュニティセンター ） AJ: 600✕600ｍｍ; 施設名：（ 贄崎地区防災コミュニティセンター ） AK: 白熱球; 施設名：（ 贄崎地区防災コミュニティセンター ） AL: 蛍光灯 |  |  | 既存照明 |  |  | 提案LED照明
施設名：（ 贄崎地区防災コミュニティセンター ） J: FL・FLR; 施設名：（ 贄崎地区防災コミュニティセンター ） L: Hf・FHF; 施設名：（ 贄崎地区防災コミュニティセンター ） N: FL・FLR; 施設名：（ 贄崎地区防災コミュニティセンター ） P: Hf・FHF; 施設名：（ 贄崎地区防災コミュニティセンター ） R: FL・FLR; 施設名：（ 贄崎地区防災コミュニティセンター ） T: Hf・FHF; 施設名：（ 贄崎地区防災コミュニティセンター ） V: FL・FLR; 施設名：（ 贄崎地区防災コミュニティセンター ） X: Hf・FHF; 施設名：（ 贄崎地区防災コミュニティセンター ） Z: FL・FLR; 施設名：（ 贄崎地区防災コミュニティセンター ） AB: Hf・FHF; 施設名：（ 贄崎地区防災コミュニティセンター ） AD: FL・FLR; 施設名：（ 贄崎地区防災コミュニティセンター ） AF: Hf・FHF |  | 年間の点灯時間 | 消費電力 |  | 電気使用量 | 消費電力 |  | 電気使用量
[28 empty] | その他照明仕様 | h/年 | W | kW | kWh/年 | W | kW | kWh/年
施設名：（ 贄崎地区防災コミュニティセンター ） A: 1; 施設名：（ 贄崎地区防災コミュニティセンター ） F: 0; 施設名：（ 贄崎地区防災コミュニティセンター ） G: 0; 施設名：（ 贄崎地区防災コミュニティセンター ） H: PH; 施設名：（ 贄崎地区防災コミュニティセンター ） I: 階段室; 施設名：（ 贄崎地区防災コミュニティセンター ） AD: 1; 施設名：（ 贄崎地区防災コミュニティセンター ） AN: A21 FSS4-201（非常用と兼ねる）; 施設名：（ 贄崎地区防災コミュニティセンター ） AO: 1 |  | 0 | 22 | 0.022 | 0 | 0 | 0 | 0
施設名：（ 贄崎地区防災コミュニティセンター ） A: 2; 施設名：（ 贄崎地区防災コミュニティセンター ） F: 0; 施設名：（ 贄崎地区防災コミュニティセンター ） G: 0; 施設名：（ 贄崎地区防災コミュニティセンター ） H: PH; 施設名：（ 贄崎地区防災コミュニティセンター ） I: 階段室; 施設名：（ 贄崎地区防災コミュニティセンター ） AD: 1; 施設名：（ 贄崎地区防災コミュニティセンター ） AN: E20 SK1-FST10-201（非常用と兼ねる）; 施設名：（ 贄崎地区防災コミュニティセンター ） AO: 1 |  | 0 | 22 | 0.022 | 0 | 0 | 0 | 0
施設名：（ 贄崎地区防災コミュニティセンター ） A: 3; 施設名：（ 贄崎地区防災コミュニティセンター ） F: 0; 施設名：（ 贄崎地区防災コミュニティセンター ） G: 0; 施設名：（ 贄崎地区防災コミュニティセンター ） H: PH; 施設名：（ 贄崎地区防災コミュニティセンター ） I: 外壁; 施設名：（ 贄崎地区防災コミュニティセンター ） AM: 1; 施設名：（ 贄崎地区防災コミュニティセンター ） AN: H15 HEW6169; 施設名：（ 贄崎地区防災コミュニティセンター ） AO: 1 | 壁直付型 パルックボール形蛍光灯 ポーチライト 防雨型 パルックボールスパイラル蛍光灯D15形（E17）×1灯 | 0 | 0 | 0 | 0 | 0 | 0 | 0
施設名：（ 贄崎地区防災コミュニティセンター ） A: 4; 施設名：（ 贄崎地区防災コミュニティセンター ） F: 301; 施設名：（ 贄崎地区防災コミュニティセンター ） G: 11; 施設名：（ 贄崎地区防災コミュニティセンター ） H: 1階; 施設名：（ 贄崎地区防災コミュニティセンター ） I: エントランスホール; 施設名：（ 贄崎地区防災コミュニティセンター ） AI: 7; 施設名：（ 贄崎地区防災コミュニティセンター ） AN: C323 FRL11-P323; 施設名：（ 贄崎地区防災コミュニティセンター ） AO: 7 |  | 3311 | 756 | 0.756 | 2503.116 | 0 | 0 | 0
施設名：（ 贄崎地区防災コミュニティセンター ） A: 5; 施設名：（ 贄崎地区防災コミュニティセンター ） F: 0; 施設名：（ 贄崎地区防災コミュニティセンター ） G: 0; 施設名：（ 贄崎地区防災コミュニティセンター ） H: 1階; 施設名：（ 贄崎地区防災コミュニティセンター ） I: エントランスホール; 施設名：（ 贄崎地区防災コミュニティセンター ） AM: 3; 施設名：（ 贄崎地区防災コミュニティセンター ） AN: BB K1-IRS4-J13; 施設名：（ 贄崎地区防災コミュニティセンター ） AO: 3 | 非常用照明器具・蓄電池内蔵式13W×1（4.8V13Wミニハロゲン電球） | 0 | 0 | 0 | 0 | 0 | 0 | 0
施設名：（ 贄崎地区防災コミュニティセンター ） A: 6; 施設名：（ 贄崎地区防災コミュニティセンター ） F: 301; 施設名：（ 贄崎地区防災コミュニティセンター ） G: 11; 施設名：（ 贄崎地区防災コミュニティセンター ） H: 1階; 施設名：（ 贄崎地区防災コミュニティセンター ） I: 展示室; 施設名：（ 贄崎地区防災コミュニティセンター ） AI: 8; 施設名：（ 贄崎地区防災コミュニティセンター ） AN: C323 FRL11-P323; 施設名：（ 贄崎地区防災コミュニティセンター ） AO: 8 |  | 3311 | 864 | 0.864 | 2860.704 | 0 | 0 | 0
施設名：（ 贄崎地区防災コミュニティセンター ） A: 7; 施設名：（ 贄崎地区防災コミュニティセンター ） F: 301; 施設名：（ 贄崎地区防災コミュニティセンター ） G: 11; 施設名：（ 贄崎地区防災コミュニティセンター ） H: 1階; 施設名：（ 贄崎地区防災コミュニティセンター ） I: 展示室; 施設名：（ 贄崎地区防災コミュニティセンター ） AM: 10; 施設名：（ 贄崎地区防災コミュニティセンター ） AN: K100 NL08221W; 施設名：（ 贄崎地区防災コミュニティセンター ） AO: 10 | 白熱灯スポットライト 100形ナローレフ電球1灯（E26） | 3311 | 0 | 0 | 0 | 0 | 0 | 0
施設名：（ 贄崎地区防災コミュニティセンター ） A: 8; 施設名：（ 贄崎地区防災コミュニティセンター ） F: 0; 施設名：（ 贄崎地区防災コミュニティセンター ） G: 0; 施設名：（ 贄崎地区防災コミュニティセンター ） H: 1階; 施設名：（ 贄崎地区防災コミュニティセンター ） I: 風除室; 施設名：（ 贄崎地区防災コミュニティセンター ） AL: 2; 施設名：（ 贄崎地区防災コミュニティセンター ） AN: E32 FRS21-H321; 施設名：（ 贄崎地区防災コミュニティセンター ） AO: 2 |  | 0 | 38 | 0.038 | 0 | 0 | 0 | 0
施設名：（ 贄崎地区防災コミュニティセンター ） A: 9; 施設名：（ 贄崎地区防災コミュニティセンター ） F: 0; 施設名：（ 贄崎地区防災コミュニティセンター ） G: 0; 施設名：（ 贄崎地区防災コミュニティセンター ） H: 1階; 施設名：（ 贄崎地区防災コミュニティセンター ） I: 防災倉庫; 施設名：（ 贄崎地区防災コミュニティセンター ） X: 1; 施設名：（ 贄崎地区防災コミュニティセンター ） AN: A31 FSS9-321PHH; 施設名：（ 贄崎地区防災コミュニティセンター ） AO: 1 |  | 0 | 48 | 0.048 | 0 | 0 | 0 | 0
施設名：（ 贄崎地区防災コミュニティセンター ） A: 10; 施設名：（ 贄崎地区防災コミュニティセンター ） F: 0; 施設名：（ 贄崎地区防災コミュニティセンター ） G: 0; 施設名：（ 贄崎地区防災コミュニティセンター ） H: 1階; 施設名：（ 贄崎地区防災コミュニティセンター ） I: 倉庫; 施設名：（ 贄崎地区防災コミュニティセンター ） X: 1; 施設名：（ 贄崎地区防災コミュニティセンター ） AN: A31 FSS9-321PHH; 施設名：（ 贄崎地区防災コミュニティセンター ） AO: 1 |  | 0 | 48 | 0.048 | 0 | 0 | 0 | 0
施設名：（ 贄崎地区防災コミュニティセンター ） A: 11; 施設名：（ 贄崎地区防災コミュニティセンター ） F: 0; 施設名：（ 贄崎地区防災コミュニティセンター ） G: 0; 施設名：（ 贄崎地区防災コミュニティセンター ） H: 1階; 施設名：（ 贄崎地区防災コミュニティセンター ） I: ポンプ室; 施設名：（ 贄崎地区防災コミュニティセンター ） X: 1; 施設名：（ 贄崎地区防災コミュニティセンター ） AN: A31 FSS9-321PHH; 施設名：（ 贄崎地区防災コミュニティセンター ） AO: 1 |  | 0 | 48 | 0.048 | 0 | 0 | 0 | 0
施設名：（ 贄崎地区防災コミュニティセンター ） A: 12; 施設名：（ 贄崎地区防災コミュニティセンター ） F: 0; 施設名：（ 贄崎地区防災コミュニティセンター ） G: 0; 施設名：（ 贄崎地区防災コミュニティセンター ） H: 1階; 施設名：（ 贄崎地区防災コミュニティセンター ） I: 階段室; 施設名：（ 贄崎地区防災コミュニティセンター ） AM: 1; 施設名：（ 贄崎地区防災コミュニティセンター ） AN: D40 FC41542Z（非常用と兼ねる）; 施設名：（ 贄崎地区防災コミュニティセンター ） AO: 1 | 天井直付型・壁直付型 パネル付型/ブラケットタイプ 丸形蛍光灯FCL40形×1灯（電池内蔵型） | 0 | 0 | 0 | 0 | 0 | 0 | 0
施設名：（ 贄崎地区防災コミュニティセンター ） A: 13; 施設名：（ 贄崎地区防災コミュニティセンター ） F: 301; 施設名：（ 贄崎地区防災コミュニティセンター ） G: 11; 施設名：（ 贄崎地区防災コミュニティセンター ） H: 1階; 施設名：（ 贄崎地区防災コミュニティセンター ） I: トイレ; 施設名：（ 贄崎地区防災コミュニティセンター ） AL: 10; 施設名：（ 贄崎地区防災コミュニティセンター ） AN: F24 ERS21-H241; 施設名：（ 贄崎地区防災コミュニティセンター ） AO: 10 |  | 3311 | 190 | 0.19 | 629.09 | 0 | 0 | 0
施設名：（ 贄崎地区防災コミュニティセンター ） A: 14; 施設名：（ 贄崎地区防災コミュニティセンター ） F: 301; 施設名：（ 贄崎地区防災コミュニティセンター ） G: 11; 施設名：（ 贄崎地区防災コミュニティセンター ） H: 1階; 施設名：（ 贄崎地区防災コミュニティセンター ） I: 前室; 施設名：（ 贄崎地区防災コミュニティセンター ） AL: 1; 施設名：（ 贄崎地区防災コミュニティセンター ） AN: G50 LBC74285; 施設名：（ 贄崎地区防災コミュニティセンター ） AO: 1 |  | 3311 | 19 | 0.019 | 62.909 | 0 | 0 | 0
施設名：（ 贄崎地区防災コミュニティセンター ） A: 15; 施設名：（ 贄崎地区防災コミュニティセンター ） F: 301; 施設名：（ 贄崎地区防災コミュニティセンター ） G: 11; 施設名：（ 贄崎地区防災コミュニティセンター ） H: 1階; 施設名：（ 贄崎地区防災コミュニティセンター ） I: 事務室; 施設名：（ 贄崎地区防災コミュニティセンター ） L: 2; 施設名：（ 贄崎地区防災コミュニティセンター ） AN: B32 FRS19-322PH; 施設名：（ 贄崎地区防災コミュニティセンター ） AO: 2 |  | 3311 | 190 | 0.19 | 629.09 | 0 | 0 | 0
施設名：（ 贄崎地区防災コミュニティセンター ） A: 16; 施設名：（ 贄崎地区防災コミュニティセンター ） F: 301; 施設名：（ 贄崎地区防災コミュニティセンター ） G: 3.5; 施設名：（ 贄崎地区防災コミュニティセンター ） H: 1階; 施設名：（ 贄崎地区防災コミュニティセンター ） I: 軒; 施設名：（ 贄崎地区防災コミュニティセンター ） AL: 2; 施設名：（ 贄崎地区防災コミュニティセンター ） AN: I16 FRF8PR-H161; 施設名：（ 贄崎地区防災コミュニティセンター ） AO: 2 |  | 1053.5 | 38 | 0.038 | 40.033 | 0 | 0 | 0
施設名：（ 贄崎地区防災コミュニティセンター ） A: 17; 施設名：（ 贄崎地区防災コミュニティセンター ） F: 301; 施設名：（ 贄崎地区防災コミュニティセンター ） G: 3.5; 施設名：（ 贄崎地区防災コミュニティセンター ） H: 1階; 施設名：（ 贄崎地区防災コミュニティセンター ） I: 外壁; 施設名：（ 贄崎地区防災コミュニティセンター ） AM: 4; 施設名：（ 贄崎地区防災コミュニティセンター ） AN: H15 HEW6169; 施設名：（ 贄崎地区防災コミュニティセンター ） AO: 4 | 壁直付型 パルックボール形蛍光灯 ポーチライト 防雨型 パルックボールスパイラル蛍光灯D15形（E17）×1灯 | 1053.5 | 0 | 0 | 0 | 0 | 0 | 0
施設名：（ 贄崎地区防災コミュニティセンター ） A: 18; 施設名：（ 贄崎地区防災コミュニティセンター ） F: 50; 施設名：（ 贄崎地区防災コミュニティセンター ） G: 4; 施設名：（ 贄崎地区防災コミュニティセンター ） H: 2階; 施設名：（ 贄崎地区防災コミュニティセンター ） I: 集会室１; 施設名：（ 贄崎地区防災コミュニティセンター ） L: 6; 施設名：（ 贄崎地区防災コミュニティセンター ） AN: B32 FRS19-322PH; 施設名：（ 贄崎地区防災コミュニティセンター ） AO: 6 |  | 200 | 570 | 0.57 | 114 | 0 | 0 | 0
施設名：（ 贄崎地区防災コミュニティセンター ） A: 19; 施設名：（ 贄崎地区防災コミュニティセンター ） F: 0; 施設名：（ 贄崎地区防災コミュニティセンター ） G: 0; 施設名：（ 贄崎地区防災コミュニティセンター ） H: 2階; 施設名：（ 贄崎地区防災コミュニティセンター ） I: 集会室２; 施設名：（ 贄崎地区防災コミュニティセンター ） L: 6; 施設名：（ 贄崎地区防災コミュニティセンター ） AN: B32 FRS19-322PH; 施設名：（ 贄崎地区防災コミュニティセンター ） AO: 6 |  | 0 | 570 | 0.57 | 0 | 0 | 0 | 0
施設名：（ 贄崎地区防災コミュニティセンター ） A: 20; 施設名：（ 贄崎地区防災コミュニティセンター ） F: 0; 施設名：（ 贄崎地区防災コミュニティセンター ） G: 0; 施設名：（ 贄崎地区防災コミュニティセンター ） H: 2階; 施設名：（ 贄崎地区防災コミュニティセンター ） I: 集会室２; 施設名：（ 贄崎地区防災コミュニティセンター ） AL: 5; 施設名：（ 贄崎地区防災コミュニティセンター ） AN: E32 FRS21-H321; 施設名：（ 贄崎地区防災コミュニティセンター ） AO: 5 |  | 0 | 95 | 0.095 | 0 | 0 | 0 | 0
施設名：（ 贄崎地区防災コミュニティセンター ） A: 21; 施設名：（ 贄崎地区防災コミュニティセンター ） F: 301; 施設名：（ 贄崎地区防災コミュニティセンター ） G: 11; 施設名：（ 贄崎地区防災コミュニティセンター ） H: 2階; 施設名：（ 贄崎地区防災コミュニティセンター ） I: ホール; 施設名：（ 贄崎地区防災コミュニティセンター ） AI: 4; 施設名：（ 贄崎地区防災コミュニティセンター ） AN: C323 FRL11-P323; 施設名：（ 贄崎地区防災コミュニティセンター ） AO: 4 |  | 3311 | 432 | 0.432 | 1430.352 | 0 | 0 | 0
施設名：（ 贄崎地区防災コミュニティセンター ） A: 22; 施設名：（ 贄崎地区防災コミュニティセンター ） F: 301; 施設名：（ 贄崎地区防災コミュニティセンター ） G: 11; 施設名：（ 贄崎地区防災コミュニティセンター ） H: 2階; 施設名：（ 贄崎地区防災コミュニティセンター ） I: ホール; 施設名：（ 贄崎地区防災コミュニティセンター ） AM: 1; 施設名：（ 贄崎地区防災コミュニティセンター ） AN: D40 FC41542Z（非常用と兼ねる）; 施設名：（ 贄崎地区防災コミュニティセンター ） AO: 1 | 天井直付型・壁直付型 パネル付型/ブラケットタイプ 丸形蛍光灯FCL40形×1灯（電池内蔵型） | 3311 | 0 | 0 | 0 | 0 | 0 | 0
施設名：（ 贄崎地区防災コミュニティセンター ） A: 23; 施設名：（ 贄崎地区防災コミュニティセンター ） F: 0; 施設名：（ 贄崎地区防災コミュニティセンター ） G: 0; 施設名：（ 贄崎地区防災コミュニティセンター ） H: 2階; 施設名：（ 贄崎地区防災コミュニティセンター ） I: ホール; 施設名：（ 贄崎地区防災コミュニティセンター ） AM: 1; 施設名：（ 贄崎地区防災コミュニティセンター ） AN: BB K1-IRS4-J13; 施設名：（ 贄崎地区防災コミュニティセンター ） AO: 1 | 非常用照明器具・蓄電池内蔵式13W×1（4.8V13Wミニハロゲン電球） | 0 | 0 | 0 | 0 | 0 | 0 | 0
施設名：（ 贄崎地区防災コミュニティセンター ） A: 24; 施設名：（ 贄崎地区防災コミュニティセンター ） F: 0; 施設名：（ 贄崎地区防災コミュニティセンター ） G: 0; 施設名：（ 贄崎地区防災コミュニティセンター ） H: 2階; 施設名：（ 贄崎地区防災コミュニティセンター ） I: 倉庫; 施設名：（ 贄崎地区防災コミュニティセンター ） X: 2; 施設名：（ 贄崎地区防災コミュニティセンター ） AN: A31 FSS9-321PHH; 施設名：（ 贄崎地区防災コミュニティセンター ） AO: 2 |  | 0 | 96 | 0.096 | 0 | 0 | 0 | 0
施設名：（ 贄崎地区防災コミュニティセンター ） A: 25; 施設名：（ 贄崎地区防災コミュニティセンター ） F: 0; 施設名：（ 贄崎地区防災コミュニティセンター ） G: 0; 施設名：（ 贄崎地区防災コミュニティセンター ） H: 2階; 施設名：（ 贄崎地区防災コミュニティセンター ） I: 炊事室; 施設名：（ 贄崎地区防災コミュニティセンター ） X: 1; 施設名：（ 贄崎地区防災コミュニティセンター ） AN: A31 FSS9-321PHH; 施設名：（ 贄崎地区防災コミュニティセンター ） AO: 1 |  | 0 | 48 | 0.048 | 0 | 0 | 0 | 0
施設名：（ 贄崎地区防災コミュニティセンター ） A: 26; 施設名：（ 贄崎地区防災コミュニティセンター ） F: 0; 施設名：（ 贄崎地区防災コミュニティセンター ） G: 0; 施設名：（ 贄崎地区防災コミュニティセンター ） H: 2階; 施設名：（ 贄崎地区防災コミュニティセンター ） I: 炊事室; 施設名：（ 贄崎地区防災コミュニティセンター ） AD: 1; 施設名：（ 贄崎地区防災コミュニティセンター ） AN: J21 FBS2-201; 施設名：（ 贄崎地区防災コミュニティセンター ） AO: 1 |  | 0 | 22 | 0.022 | 0 | 0 | 0 | 0
施設名：（ 贄崎地区防災コミュニティセンター ） A: 27; 施設名：（ 贄崎地区防災コミュニティセンター ） F: 301; 施設名：（ 贄崎地区防災コミュニティセンター ） G: 11; 施設名：（ 贄崎地区防災コミュニティセンター ） H: 2階; 施設名：（ 贄崎地区防災コミュニティセンター ） I: トイレ; 施設名：（ 贄崎地区防災コミュニティセンター ） AL: 10; 施設名：（ 贄崎地区防災コミュニティセンター ） AN: F24 ERS21-H241; 施設名：（ 贄崎地区防災コミュニティセンター ） AO: 10 |  | 3311 | 190 | 0.19 | 629.09 | 0 | 0 | 0
施設名：（ 贄崎地区防災コミュニティセンター ） A: 28; 施設名：（ 贄崎地区防災コミュニティセンター ） F: 301; 施設名：（ 贄崎地区防災コミュニティセンター ） G: 11; 施設名：（ 贄崎地区防災コミュニティセンター ） H: 2階; 施設名：（ 贄崎地区防災コミュニティセンター ） I: 前室; 施設名：（ 贄崎地区防災コミュニティセンター ） AL: 1; 施設名：（ 贄崎地区防災コミュニティセンター ） AN: G50 LBC74285; 施設名：（ 贄崎地区防災コミュニティセンター ） AO: 1 |  | 3311 | 19 | 0.019 | 62.909 | 0 | 0 | 0
施設名：（ 贄崎地区防災コミュニティセンター ） A: 29; 施設名：（ 贄崎地区防災コミュニティセンター ） F: 301; 施設名：（ 贄崎地区防災コミュニティセンター ） G: 11; 施設名：（ 贄崎地区防災コミュニティセンター ） H: 2階; 施設名：（ 贄崎地区防災コミュニティセンター ） I: 階段室; 施設名：（ 贄崎地区防災コミュニティセンター ） AM: 1; 施設名：（ 贄崎地区防災コミュニティセンター ） AN: D40 FC41542Z（非常用と兼ねる）; 施設名：（ 贄崎地区防災コミュニティセンター ） AO: 1 | 天井直付型・壁直付型 パネル付型/ブラケットタイプ 丸形蛍光灯FCL40形×1灯（電池内蔵型） | 3311 | 0 | 0 | 0 | 0 | 0 | 0
施設名：（ 贄崎地区防災コミュニティセンター ） A: 30; 施設名：（ 贄崎地区防災コミュニティセンター ） F: 301; 施設名：（ 贄崎地区防災コミュニティセンター ） G: 11; 施設名：（ 贄崎地区防災コミュニティセンター ） H: 2階; 施設名：（ 贄崎地区防災コミュニティセンター ） I: 外壁; 施設名：（ 贄崎地区防災コミュニティセンター ） AM: 1; 施設名：（ 贄崎地区防災コミュニティセンター ） AN: H15 HEW6169; 施設名：（ 贄崎地区防災コミュニティセンター ） AO: 1 | 壁直付型 パルックボール形蛍光灯 ポーチライト 防雨型 パルックボールスパイラル蛍光灯D15形（E17）×1灯 | 3311 | 0 | 0 | 0 | 0 | 0 | 0
[9 empty] | 0 | 14 | 0 | 0 | 0 | 0 | 0 | 6 | 0 | 0 | 3 | 0 | 19 | 0 | 0 | 31 | 23 |  | 96
[29 empty] | 計 |  | 4.325 | 8961.293 |  | 0 | 0
別紙２

## 橋南市民センター（R8.3.13修正報告） (hidden)
【照明器具現状調査票】
施設名：（橋南市民センター ）
A | B | C | D | E | F | G | H | I | J | L | N | P | R | T | V | X | Z | AB | AD | AF | AI | AJ | AK | AL | AM | AN | AO
No. | 高天井 （２階以上の高さがある箇所） |  |  |  | 年間使用日数 | １日当たりの 点灯時間 | 階 | 室名・箇所名 | 指 定 器 具 | [11 empty] | 埋込天井灯 |  | ダウンライト |  | その他照明 | その他照明の情報。 「型番や図面記号を直接記入」、「別紙４ 写真帳に写真添付」のいずれかを記載してください。 | 計
[9 empty] | 40形2灯タイプ |  |  |  | 40形1灯タイプ |  |  |  | 20形2灯タイプ |  | 20形1灯タイプ
施設名：（橋南市民センター ） B: 該当は１; 施設名：（橋南市民センター ） C: 昇降施設 （有は１）; 施設名：（橋南市民センター ） D: 照明器具の 高さ（ｍ）; 施設名：（橋南市民センター ） E: 普段の 交換方法; 施設名：（橋南市民センター ） J: 天井埋込み; 施設名：（橋南市民センター ） N: 天井・壁直付け; 施設名：（橋南市民センター ） R: 天井埋込み; 施設名：（橋南市民センター ） V: 天井・壁直付け; 施設名：（橋南市民センター ） Z: 天井・壁直付け; 施設名：（橋南市民センター ） AD: 天井・壁直付け; 施設名：（橋南市民センター ） AI: 450✕450ｍｍ; 施設名：（橋南市民センター ） AJ: 600✕600ｍｍ; 施設名：（橋南市民センター ） AK: 白熱球; 施設名：（橋南市民センター ） AL: 蛍光灯 |  |  | 既存照明 |  |  | 提案LED照明
施設名：（橋南市民センター ） J: FL・FLR; 施設名：（橋南市民センター ） L: Hf・FHF; 施設名：（橋南市民センター ） N: FL・FLR; 施設名：（橋南市民センター ） P: Hf・FHF; 施設名：（橋南市民センター ） R: FL・FLR; 施設名：（橋南市民センター ） T: Hf・FHF; 施設名：（橋南市民センター ） V: FL・FLR; 施設名：（橋南市民センター ） X: Hf・FHF; 施設名：（橋南市民センター ） Z: FL・FLR; 施設名：（橋南市民センター ） AB: Hf・FHF; 施設名：（橋南市民センター ） AD: FL・FLR; 施設名：（橋南市民センター ） AF: Hf・FHF |  | 年間の点灯時間 | 消費電力 |  | 電気使用量 | 消費電力 |  | 電気使用量
[28 empty] | その他照明仕様 | h/年 | W | kW | kWh/年 | W | kW | kWh/年
施設名：（橋南市民センター ） A: 1; 施設名：（橋南市民センター ） F: 200; 施設名：（橋南市民センター ） G: 6; 施設名：（橋南市民センター ） H: 1; 施設名：（橋南市民センター ） I: 会議室; 施設名：（橋南市民センター ） N: 4; 施設名：（橋南市民センター ） AD: 1; 施設名：（橋南市民センター ） AN: NF42707、FI42555N、FA21034; 施設名：（橋南市民センター ） AO: 5 |  | 1200 | 334 | 0.334 | 400.8 | 0 | 0 | 0
施設名：（橋南市民センター ） A: 2; 施設名：（橋南市民センター ） F: 200; 施設名：（橋南市民センター ） G: 6; 施設名：（橋南市民センター ） H: 1; 施設名：（橋南市民センター ） I: 調理室; 施設名：（橋南市民センター ） N: 17; 施設名：（橋南市民センター ） AN: FA42034、FA41034; 施設名：（橋南市民センター ） AO: 17 |  | 1200 | 1326 | 1.326 | 1591.2 | 0 | 0 | 0
施設名：（橋南市民センター ） A: 3; 施設名：（橋南市民センター ） F: 200; 施設名：（橋南市民センター ） G: 6; 施設名：（橋南市民センター ） H: 1; 施設名：（橋南市民センター ） I: 図書館; 施設名：（橋南市民センター ） N: 12; 施設名：（橋南市民センター ） AN: FA42034; 施設名：（橋南市民センター ） AO: 12 |  | 1200 | 936 | 0.936 | 1123.2 | 0 | 0 | 0
施設名：（橋南市民センター ） A: 4; 施設名：（橋南市民センター ） F: 200; 施設名：（橋南市民センター ） G: 6; 施設名：（橋南市民センター ） H: 1; 施設名：（橋南市民センター ） I: 事務室; 施設名：（橋南市民センター ） N: 3; 施設名：（橋南市民センター ） Z: 2; 施設名：（橋南市民センター ） AN: FA22034; 施設名：（橋南市民センター ） AO: 5 |  | 1200 | 322 | 0.322 | 386.4 | 0 | 0 | 0
施設名：（橋南市民センター ） A: 5; 施設名：（橋南市民センター ） F: 200; 施設名：（橋南市民センター ） G: 6; 施設名：（橋南市民センター ） H: 1; 施設名：（橋南市民センター ） I: 和室; 施設名：（橋南市民センター ） Z: 8; 施設名：（橋南市民センター ） AN: HA1283T、HA3317T; 施設名：（橋南市民センター ） AO: 8 |  | 1200 | 352 | 0.352 | 422.4 | 0 | 0 | 0
施設名：（橋南市民センター ） A: 6; 施設名：（橋南市民センター ） F: 200; 施設名：（橋南市民センター ） G: 6; 施設名：（橋南市民センター ） H: 2; 施設名：（橋南市民センター ） I: 小ホール; 施設名：（橋南市民センター ） N: 11; 施設名：（橋南市民センター ） AL: 4; 施設名：（橋南市民センター ） AN: NF24576K（11）、TLB92655N（４）; 施設名：（橋南市民センター ） AO: 15 |  | 1200 | 934 | 0.934 | 1120.8 | 0 | 0 | 0
施設名：（橋南市民センター ） A: 7; 施設名：（橋南市民センター ） F: 200; 施設名：（橋南市民センター ） G: 6; 施設名：（橋南市民センター ） H: 2; 施設名：（橋南市民センター ） I: 大ホール; 施設名：（橋南市民センター ） N: 24; 施設名：（橋南市民センター ） AL: 22; 施設名：（橋南市民センター ） AN: FA42763（20）、FF42973N（4）、NL78273T（8）、HLA1274T（14）; 施設名：（橋南市民センター ） AO: 46 |  | 1200 | 2290 | 2.29 | 2748 | 0 | 0 | 0
施設名：（橋南市民センター ） A: 8; 施設名：（橋南市民センター ） B: 1; 施設名：（橋南市民センター ） D: 6; 施設名：（橋南市民センター ） F: 200; 施設名：（橋南市民センター ） G: 6; 施設名：（橋南市民センター ） H: 2; 施設名：（橋南市民センター ） I: 階段; 施設名：（橋南市民センター ） AD: 1; 施設名：（橋南市民センター ） AL: 5; 施設名：（橋南市民センター ） AM: 2; 施設名：（橋南市民センター ） AN: FA11752P（２）、FA21034、HLA1274T（４）、LB92655N（１）; 施設名：（橋南市民センター ） AO: 8 | FA11752P（照明器具Q）【壁埋込型 蛍光灯 誘導灯 片面型・一般型（20分間） C級（10形） | 1200 | 117 | 0.117 | 140.4 | 0 | 0 | 0
施設名：（橋南市民センター ） A: 9; 施設名：（橋南市民センター ） F: 200; 施設名：（橋南市民センター ） G: 6; 施設名：（橋南市民センター ） H: 1; 施設名：（橋南市民センター ） I: 廊下; 施設名：（橋南市民センター ） J: 5; 施設名：（橋南市民センター ） AN: FI2255N; 施設名：（橋南市民センター ） AO: 5 |  | 1200 | 390 | 0.39 | 468 | 0 | 0 | 0
施設名：（橋南市民センター ） A: 10; 施設名：（橋南市民センター ） F: 200; 施設名：（橋南市民センター ） G: 6; 施設名：（橋南市民センター ） H: 1; 施設名：（橋南市民センター ） I: ロビー; 施設名：（橋南市民センター ） AL: 15; 施設名：（橋南市民センター ） AM: 1; 施設名：（橋南市民センター ） AN: HLA1274T（12）、LB92655N（3）、YA89222; 施設名：（橋南市民センター ） AO: 16 | YA89222（照明器具E）【壁直付型 HID ブラケット 防雨型 バラストレス水銀灯100形×1灯】 | 1200 | 285 | 0.285 | 342 | 0 | 0 | 0
施設名：（橋南市民センター ） A: 11; 施設名：（橋南市民センター ） F: 200; 施設名：（橋南市民センター ） G: 6; 施設名：（橋南市民センター ） H: 1; 施設名：（橋南市民センター ） I: トイレ; 施設名：（橋南市民センター ） AL: 5; 施設名：（橋南市民センター ） AM: 2; 施設名：（橋南市民センター ） AN: HLA1274T（５）、LB86727WT（２）; 施設名：（橋南市民センター ） AO: 7 | LB86727WT（照明器具I）【壁直付型 白熱灯 クッキングライト 白熱電球（パナボール電球）40形×1灯】 （光源：40形φ50ボール電球1灯） | 1200 | 95 | 0.095 | 114 | 0 | 0 | 0
施設名：（橋南市民センター ） A: 12; 施設名：（橋南市民センター ） F: 200; 施設名：（橋南市民センター ） G: 6; 施設名：（橋南市民センター ） H: 2; 施設名：（橋南市民センター ） I: 倉庫; 施設名：（橋南市民センター ） V: 2; 施設名：（橋南市民センター ） AN: FA41034; 施設名：（橋南市民センター ） AO: 2 |  | 1200 | 82 | 0.082 | 98.4 | 0 | 0 | 0
施設名：（橋南市民センター ） A: 13; 施設名：（橋南市民センター ） F: 200; 施設名：（橋南市民センター ） G: 6; 施設名：（橋南市民センター ） H: 2; 施設名：（橋南市民センター ） I: トイレ; 施設名：（橋南市民センター ） AL: 5; 施設名：（橋南市民センター ） AM: 2; 施設名：（橋南市民センター ） AN: HLA1274T（５）、LB86727WT（２）; 施設名：（橋南市民センター ） AO: 7 | LB86727WT（照明器具I）【壁直付型 白熱灯 クッキングライト 白熱電球（パナボール電球）40形×1灯】 （光源：40形φ50ボール電球1灯） | 1200 | 95 | 0.095 | 114 | 0 | 0 | 0
施設名：（橋南市民センター ） A: 14; 施設名：（橋南市民センター ） F: 200; 施設名：（橋南市民センター ） G: 6; 施設名：（橋南市民センター ） H: 2; 施設名：（橋南市民センター ） I: 湯沸室; 施設名：（橋南市民センター ） V: 1; 施設名：（橋南市民センター ） AN: FA41034; 施設名：（橋南市民センター ） AO: 1 |  | 1200 | 41 | 0.041 | 49.2 | 0 | 0 | 0
施設名：（橋南市民センター ） A: 15; 施設名：（橋南市民センター ） F: 200; 施設名：（橋南市民センター ） G: 6; 施設名：（橋南市民センター ） H: 2; 施設名：（橋南市民センター ） I: 廊下; 施設名：（橋南市民センター ） AL: 12; 施設名：（橋南市民センター ） AN: HLA1274T（9）、LB92655N（3）; 施設名：（橋南市民センター ） AO: 12 |  | 1200 | 228 | 0.228 | 273.6 | 0 | 0 | 0
16
施設名：（橋南市民センター ） A: 17 |  | 計 |  | 7.827 | 9392.4 |  | 0 | 0
18
19
20
21
22
23
24
[9 empty] | 5 | 0 | 71 | 0 | 0 | 0 | 3 | 0 | 10 | 0 | 2 | 0 | 0 | 0 | 0 | 68 | 7 |  | 166
別紙２

## 城山会館（R8.3.13修正報告） (hidden)
【照明器具現状調査票】
施設名：（城山会館 ）
A | B | C | D | E | F | G | H | I | J | L | N | P | R | T | V | X | Z | AB | AD | AF | AI | AJ | AK | AL | AM | AN | AO
No. | 高天井 （２階以上の高さがある箇所） |  |  |  | 年間使用日数 | １日当たりの 点灯時間 | 階 | 室名・箇所名 | 指 定 器 具 | [11 empty] | 埋込天井灯 |  | ダウンライト |  | その他照明 | その他照明の情報。 「型番や図面記号を直接記入」、「別紙４ 写真帳に写真添付」のいずれかを記載してください。 | 計
[9 empty] | 40形2灯タイプ |  |  |  | 40形1灯タイプ |  |  |  | 20形2灯タイプ |  | 20形1灯タイプ
施設名：（城山会館 ） B: 該当は１; 施設名：（城山会館 ） C: 昇降施設 （有は１）; 施設名：（城山会館 ） D: 照明器具の 高さ（ｍ）; 施設名：（城山会館 ） E: 普段の 交換方法; 施設名：（城山会館 ） J: 天井埋込み; 施設名：（城山会館 ） N: 天井・壁直付け; 施設名：（城山会館 ） R: 天井埋込み; 施設名：（城山会館 ） V: 天井・壁直付け; 施設名：（城山会館 ） Z: 天井・壁直付け; 施設名：（城山会館 ） AD: 天井・壁直付け; 施設名：（城山会館 ） AI: 450✕450ｍｍ; 施設名：（城山会館 ） AJ: 600✕600ｍｍ; 施設名：（城山会館 ） AK: 白熱球; 施設名：（城山会館 ） AL: 蛍光灯 |  |  | 既存照明 |  |  | 提案LED照明
施設名：（城山会館 ） J: FL・FLR; 施設名：（城山会館 ） L: Hf・FHF; 施設名：（城山会館 ） N: FL・FLR; 施設名：（城山会館 ） P: Hf・FHF; 施設名：（城山会館 ） R: FL・FLR; 施設名：（城山会館 ） T: Hf・FHF; 施設名：（城山会館 ） V: FL・FLR; 施設名：（城山会館 ） X: Hf・FHF; 施設名：（城山会館 ） Z: FL・FLR; 施設名：（城山会館 ） AB: Hf・FHF; 施設名：（城山会館 ） AD: FL・FLR; 施設名：（城山会館 ） AF: Hf・FHF |  | 年間の点灯時間 | 消費電力 |  | 電気使用量 | 消費電力 |  | 電気使用量
[28 empty] | その他照明仕様 | h/年 | W | kW | kWh/年 | W | kW | kWh/年
施設名：（城山会館 ） A: 1; 施設名：（城山会館 ） F: 150; 施設名：（城山会館 ） G: 6; 施設名：（城山会館 ） H: 1; 施設名：（城山会館 ） I: 玄関; 施設名：（城山会館 ） AM: 5; 施設名：（城山会館 ） AN: FDL13EX(2 5); 施設名：（城山会館 ） AO: 5 | HLW6202TEL（照明器具M131）【蛍光灯ダウンライト（防雨型）埋込穴φ150 FDL13W×1相当】 | 900 | 0 | 0 | 0 | 0 | 0 | 0
施設名：（城山会館 ） A: 2; 施設名：（城山会館 ） F: 150; 施設名：（城山会館 ） G: 6; 施設名：（城山会館 ） H: 1; 施設名：（城山会館 ） I: 廊下; 施設名：（城山会館 ） AL: 5; 施設名：（城山会館 ） AN: FDL13EX(5); 施設名：（城山会館 ） AO: 5 | FRS13-D271（照明器具K271）【FDLダウンライト・FDL27W×1 埋込穴φ150】 | 900 | 95 | 0.095 | 85.5 | 0 | 0 | 0
施設名：（城山会館 ） A: 3; 施設名：（城山会館 ） F: 150; 施設名：（城山会館 ） G: 3; 施設名：（城山会館 ） H: 1; 施設名：（城山会館 ） I: 事務室; 施設名：（城山会館 ） P: 2; 施設名：（城山会館 ） AN: FHF32EX(4); 施設名：（城山会館 ） AO: 2 | FSL1-322（照明器具D322）【Hfマルチファイン直付形器具・FHF32W×2】 | 450 | 190 | 0.19 | 85.5 | 0 | 0 | 0
施設名：（城山会館 ） A: 4; 施設名：（城山会館 ） F: 150; 施設名：（城山会館 ） G: 1; 施設名：（城山会館 ） H: 1; 施設名：（城山会館 ） I: 湯沸室; 施設名：（城山会館 ） V: 1; 施設名：（城山会館 ） AD: 1; 施設名：（城山会館 ） AO: 2 |  | 150 | 63 | 0.063 | 9.45 | 0 | 0 | 0
施設名：（城山会館 ） A: 5; 施設名：（城山会館 ） F: 150; 施設名：（城山会館 ） G: 1; 施設名：（城山会館 ） H: 1; 施設名：（城山会館 ） I: 男子便所; 施設名：（城山会館 ） R: 1; 施設名：（城山会館 ） AD: 1; 施設名：（城山会館 ） AN: 型番不明(1); 施設名：（城山会館 ） AO: 2 |  | 150 | 63 | 0.063 | 9.45 | 0 | 0 | 0
施設名：（城山会館 ） A: 6; 施設名：（城山会館 ） F: 150; 施設名：（城山会館 ） G: 1; 施設名：（城山会館 ） H: 1; 施設名：（城山会館 ） I: 女子便所; 施設名：（城山会館 ） R: 1; 施設名：（城山会館 ） AD: 1; 施設名：（城山会館 ） AN: 型番不明(1); 施設名：（城山会館 ） AO: 2 |  | 150 | 63 | 0.063 | 9.45 | 0 | 0 | 0
施設名：（城山会館 ） A: 7; 施設名：（城山会館 ） F: 150; 施設名：（城山会館 ） G: 1; 施設名：（城山会館 ） H: 1; 施設名：（城山会館 ） I: 大会議室倉庫; 施設名：（城山会館 ） V: 1; 施設名：（城山会館 ） AO: 1 |  | 150 | 41 | 0.041 | 6.15 | 0 | 0 | 0
施設名：（城山会館 ） A: 8; 施設名：（城山会館 ） F: 150; 施設名：（城山会館 ） G: 6; 施設名：（城山会館 ） H: 2; 施設名：（城山会館 ） I: 階段 廊下; 施設名：（城山会館 ） AI: 2; 施設名：（城山会館 ） AL: 4; 施設名：（城山会館 ） AM: 2; 施設名：（城山会館 ） AN: FDL13EX(4) FR32EX(12); 施設名：（城山会館 ） AO: 8 | FRS13-D271（照明器具K271）【FDLダウンライト・FDL27W×1 埋込穴φ150】 4基 FRL8-P363（照明器具E363）【スクエアライト☒450・FPL36W×3】 2基 NF99360（バッテリー内蔵）（照明器具b）【非常用照明器具（電池内蔵）蛍光灯・併用形 平常時FPL36×3、非常時FPL36×1 埋込穴☒450】 2基 ※東芝参考型番：FRJ-33751FK-PS | 900 | 292 | 0.292 | 262.8 | 0 | 0 | 0
施設名：（城山会館 ） A: 9; 施設名：（城山会館 ） F: 150; 施設名：（城山会館 ） G: 3; 施設名：（城山会館 ） H: 2; 施設名：（城山会館 ） I: 和室; 施設名：（城山会館 ） AM: 6; 施設名：（城山会館 ） AN: 別紙; 施設名：（城山会館 ） AO: 6 | NF24545E（照明器具F204）【天井直付型 直管形蛍光灯FL20形×4灯】 ←引掛けシーリングタイプ NF25545E（照明器具G205）【天井直付型 直管形蛍光灯FL20形×5灯】 ←引掛けシーリングタイプ NL86545（照明器具H401）【壁直付型 白熱電球40形×1灯 40形 □230】 NF11655EL（照明器具L131）【コンパクト形蛍光灯FML13形×1灯 埋込穴□150】×3 | 450 | 0 | 0 | 0 | 0 | 0 | 0
施設名：（城山会館 ） A: 10; 施設名：（城山会館 ） F: 150; 施設名：（城山会館 ） G: 1; 施設名：（城山会館 ） H: 2; 施設名：（城山会館 ） I: 湯沸室; 施設名：（城山会館 ） V: 1; 施設名：（城山会館 ） AD: 1; 施設名：（城山会館 ） AO: 2 |  | 150 | 63 | 0.063 | 9.45 | 0 | 0 | 0
施設名：（城山会館 ） A: 11; 施設名：（城山会館 ） F: 150; 施設名：（城山会館 ） G: 1; 施設名：（城山会館 ） H: 2; 施設名：（城山会館 ） I: 男子便所; 施設名：（城山会館 ） R: 1; 施設名：（城山会館 ） AD: 1; 施設名：（城山会館 ） AN: 型番不明(1); 施設名：（城山会館 ） AO: 2 |  | 150 | 63 | 0.063 | 9.45 | 0 | 0 | 0
施設名：（城山会館 ） A: 12; 施設名：（城山会館 ） F: 150; 施設名：（城山会館 ） G: 1; 施設名：（城山会館 ） H: 2; 施設名：（城山会館 ） I: 女子便所; 施設名：（城山会館 ） R: 1; 施設名：（城山会館 ） AD: 1; 施設名：（城山会館 ） AN: 型番不明(1); 施設名：（城山会館 ） AO: 2 |  | 150 | 63 | 0.063 | 9.45 | 0 | 0 | 0
施設名：（城山会館 ） A: 13; 施設名：（城山会館 ） F: 150; 施設名：（城山会館 ） G: 6; 施設名：（城山会館 ） H: 2; 施設名：（城山会館 ） I: 小会議室; 施設名：（城山会館 ） L: 7; 施設名：（城山会館 ） AM: 2; 施設名：（城山会館 ） AN: FHF32EX(18); 施設名：（城山会館 ） AO: 9 | K1-FRS15L5-322（バッテリー内蔵）（照明器具a）【非常用照明器具電池内蔵型 ルーバー付器具FHF32形×2】 | 900 | 665 | 0.665 | 598.5 | 0 | 0 | 0
施設名：（城山会館 ） A: 14; 施設名：（城山会館 ） F: 150; 施設名：（城山会館 ） H: 1; 施設名：（城山会館 ） I: 身障用便所; 施設名：（城山会館 ） V: 1; 施設名：（城山会館 ） AO: 1 |  | 0 | 41 | 0.041 | 0 | 0 | 0 | 0
施設名：（城山会館 ） A: 15; 施設名：（城山会館 ） F: 150; 施設名：（城山会館 ） H: 1; 施設名：（城山会館 ） I: 玄関; 施設名：（城山会館 ） AM: 1; 施設名：（城山会館 ） AN: 避難口誘導灯（B級）; 施設名：（城山会館 ） AO: 1 | SH1-FRF10P-201（バッテリー内蔵）（照明器具e）【中形避難口誘導灯・20W×1 天井埋込形 片面灯】 | 0 | 0 | 0 | 0 | 0 | 0 | 0
施設名：（城山会館 ） A: 16; 施設名：（城山会館 ） F: 150; 施設名：（城山会館 ） H: 1; 施設名：（城山会館 ） I: 廊下; 施設名：（城山会館 ） AM: 1; 施設名：（城山会館 ） AN: 避難口誘導灯（B級）; 施設名：（城山会館 ） AO: 1 | SH1-FRF10P-201（バッテリー内蔵）（照明器具e）【中形避難口誘導灯・20W×1 天井埋込形 片面灯】 | 0 | 0 | 0 | 0 | 0 | 0 | 0
施設名：（城山会館 ） A: 17; 施設名：（城山会館 ） F: 150; 施設名：（城山会館 ） H: 1; 施設名：（城山会館 ） I: 廊下; 施設名：（城山会館 ） AM: 2; 施設名：（城山会館 ） AN: 非常用照明（IL20W）; 施設名：（城山会館 ） AO: 2 | K1-IRS2-20（照明器具c）【非常用照明器具・蓄電池内蔵形・20W×1 埋込穴φ150】 | 0 | 0 | 0 | 0 | 0 | 0 | 0
施設名：（城山会館 ） A: 18; 施設名：（城山会館 ） F: 150; 施設名：（城山会館 ） H: 2; 施設名：（城山会館 ） I: 小会議室; 施設名：（城山会館 ） AM: 1; 施設名：（城山会館 ） AN: 避難口誘導灯（B級）; 施設名：（城山会館 ） AO: 1 | SH1-FRF10P-201（バッテリー内蔵）（照明器具e）【中形避難口誘導灯・20W×1 天井埋込形 片面灯】 | 0 | 0 | 0 | 0 | 0 | 0 | 0
施設名：（城山会館 ） A: 19; 施設名：（城山会館 ） F: 150; 施設名：（城山会館 ） H: 1; 施設名：（城山会館 ） I: 階段; 施設名：（城山会館 ） AM: 1; 施設名：（城山会館 ） AN: 非常用照明（FDL27W）; 施設名：（城山会館 ） AO: 1 | 階段通路誘導灯（非常用照明兼用型）（照明器具d）【壁直付型 コンパクト形蛍光灯FML27形×1灯 非常用照明器具・階段通路誘導灯兼用器具】 | 0 | 0 | 0 | 0 | 0 | 0 | 0
施設名：（城山会館 ） A: 20; 施設名：（城山会館 ） F: 150; 施設名：（城山会館 ） H: 2; 施設名：（城山会館 ） I: 廊下; 施設名：（城山会館 ） AM: 1; 施設名：（城山会館 ） AN: 避難口誘導灯（B級）; 施設名：（城山会館 ） AO: 1 | SH1-FRF10P-201（バッテリー内蔵）（照明器具e）【中形避難口誘導灯・20W×1 天井埋込形 片面灯】 | 0 | 0 | 0 | 0 | 0 | 0 | 0
施設名：（城山会館 ） A: 21; 施設名：（城山会館 ） F: 150; 施設名：（城山会館 ） H: 2; 施設名：（城山会館 ） I: 廊下; 施設名：（城山会館 ） AM: 1; 施設名：（城山会館 ） AN: 非常用照明（IL20W）; 施設名：（城山会館 ） AO: 1 | K1-IRS2-20（照明器具c）【非常用照明器具・蓄電池内蔵形・20W×1 埋込穴φ150】 | 0 | 0 | 0 | 0 | 0 | 0 | 0
施設名：（城山会館 ） A: 22; 施設名：（城山会館 ） B: 1; 施設名：（城山会館 ） F: 150; 施設名：（城山会館 ） H: 1; 施設名：（城山会館 ） I: 階段; 施設名：（城山会館 ） AM: 1; 施設名：（城山会館 ） AN: IL60W; 施設名：（城山会館 ） AO: 1 | LT56387T（照明器具P606） ランプIL60W×6 ※特殊器具 | 0 | 0 | 0 | 0 | 0 | 0 | 0
23
施設名：（城山会館 ） A: 24 |  | 計 |  | 1.702 | 1095.15 |  | 0 | 0
[9 empty] | 0 | 7 | 0 | 2 | 4 | 0 | 4 | 0 | 0 | 0 | 6 | 0 | 2 | 0 | 0 | 9 | 24 |  | 58
別紙２
Note on AC17: NF24545E、NF25545Eは引掛けシーリングタイプ

## 雲出市民センター（R8.3.13修正報告） (hidden)
【照明器具現状調査票】
施設名：（雲出市民センター ）
A | B | C | D | E | F | G | H | I | J | L | N | P | R | T | V | X | Z | AB | AD | AF | AI | AJ | AK | AL | AM | AN | AO
No. | 高天井 （２階以上の高さがある箇所） |  |  |  | 年間使用日数 | １日当たりの 点灯時間 | 階 | 室名・箇所名 | 指 定 器 具 | [11 empty] | 埋込天井灯 |  | ダウンライト |  | その他照明 | その他照明の情報。 「型番や図面記号を直接記入」、「別紙４ 写真帳に写真添付」のいずれかを記載してください。 | 計
[9 empty] | 40形2灯タイプ |  |  |  | 40形1灯タイプ |  |  |  | 20形2灯タイプ |  | 20形1灯タイプ
施設名：（雲出市民センター ） B: 該当は１; 施設名：（雲出市民センター ） C: 昇降施設 （有は１）; 施設名：（雲出市民センター ） D: 照明器具の 高さ（ｍ）; 施設名：（雲出市民センター ） E: 普段の 交換方法; 施設名：（雲出市民センター ） J: 天井埋込み; 施設名：（雲出市民センター ） N: 天井・壁直付け; 施設名：（雲出市民センター ） R: 天井埋込み; 施設名：（雲出市民センター ） V: 天井・壁直付け; 施設名：（雲出市民センター ） Z: 天井・壁直付け; 施設名：（雲出市民センター ） AD: 天井・壁直付け; 施設名：（雲出市民センター ） AI: 450✕450ｍｍ; 施設名：（雲出市民センター ） AJ: 600✕600ｍｍ; 施設名：（雲出市民センター ） AK: 白熱球; 施設名：（雲出市民センター ） AL: 蛍光灯 |  |  |  | 既存照明 |  |  | 提案LED照明
施設名：（雲出市民センター ） J: FL・FLR; 施設名：（雲出市民センター ） L: Hf・FHF; 施設名：（雲出市民センター ） N: FL・FLR; 施設名：（雲出市民センター ） P: Hf・FHF; 施設名：（雲出市民センター ） R: FL・FLR; 施設名：（雲出市民センター ） T: Hf・FHF; 施設名：（雲出市民センター ） V: FL・FLR; 施設名：（雲出市民センター ） X: Hf・FHF; 施設名：（雲出市民センター ） Z: FL・FLR; 施設名：（雲出市民センター ） AB: Hf・FHF; 施設名：（雲出市民センター ） AD: FL・FLR; 施設名：（雲出市民センター ） AF: Hf・FHF |  |  | 年間の点灯時間 | 消費電力 |  | 電気使用量 | 消費電力 |  | 電気使用量
[29 empty] | その他照明仕様 | h/年 | W | kW | kWh/年 | W | kW | kWh/年
施設名：（雲出市民センター ） A: 1; 施設名：（雲出市民センター ） F: 300; 施設名：（雲出市民センター ） G: 9; 施設名：（雲出市民センター ） I: ポーチ; 施設名：（雲出市民センター ） AM: 4; 施設名：（雲出市民センター ） AN: 型番不明別紙; 施設名：（雲出市民センター ） AO: 4 |  | 【ダウンライト FL18W×1(WP)】 | 2700 | 0 | 0 | 0 | 0 | 0 | 0
施設名：（雲出市民センター ） A: 2; 施設名：（雲出市民センター ） F: 300; 施設名：（雲出市民センター ） G: 9; 施設名：（雲出市民センター ） H: 1; 施設名：（雲出市民センター ） I: 事務室; 施設名：（雲出市民センター ） R: 4; 施設名：（雲出市民センター ） AO: 4 |  |  | 2700 | 164 | 0.164 | 442.8 | 0 | 0 | 0
施設名：（雲出市民センター ） A: 3; 施設名：（雲出市民センター ） F: 300; 施設名：（雲出市民センター ） G: 3; 施設名：（雲出市民センター ） H: 1; 施設名：（雲出市民センター ） I: 湯沸室; 施設名：（雲出市民センター ） R: 1; 施設名：（雲出市民センター ） AM: 1; 施設名：（雲出市民センター ） AO: 2 |  | 【天井直付型キッチンライトFL15W×1】 | 900 | 41 | 0.041 | 36.9 | 0 | 0 | 0
施設名：（雲出市民センター ） A: 4; 施設名：（雲出市民センター ） F: 300; 施設名：（雲出市民センター ） G: 3; 施設名：（雲出市民センター ） H: 1; 施設名：（雲出市民センター ） I: 男子便所; 施設名：（雲出市民センター ） V: 1; 施設名：（雲出市民センター ） AD: 1; 施設名：（雲出市民センター ） AM: 1; 施設名：（雲出市民センター ） AN: 型番不明; 施設名：（雲出市民センター ） AO: 3 |  | FBC2-101【壁直付ブラケット・FL10W×1】 | 900 | 63 | 0.063 | 56.7 | 0 | 0 | 0
施設名：（雲出市民センター ） A: 5; 施設名：（雲出市民センター ） F: 300; 施設名：（雲出市民センター ） G: 3; 施設名：（雲出市民センター ） H: 1; 施設名：（雲出市民センター ） I: 女子便所; 施設名：（雲出市民センター ） V: 1; 施設名：（雲出市民センター ） Z: 1; 施設名：（雲出市民センター ） AM: 1; 施設名：（雲出市民センター ） AN: 型番不明; 施設名：（雲出市民センター ） AO: 3 |  | FBC2-101【壁直付ブラケット・FL10W×1】 | 900 | 85 | 0.085 | 76.5 | 0 | 0 | 0
施設名：（雲出市民センター ） A: 6; 施設名：（雲出市民センター ） F: 300; 施設名：（雲出市民センター ） G: 3; 施設名：（雲出市民センター ） H: 1; 施設名：（雲出市民センター ） I: 身障用便所; 施設名：（雲出市民センター ） V: 1; 施設名：（雲出市民センター ） AO: 1 |  |  | 900 | 41 | 0.041 | 36.9 | 0 | 0 | 0
施設名：（雲出市民センター ） A: 7; 施設名：（雲出市民センター ） F: 300; 施設名：（雲出市民センター ） G: 3; 施設名：（雲出市民センター ） H: 1; 施設名：（雲出市民センター ） I: 収納庫; 施設名：（雲出市民センター ） V: 1; 施設名：（雲出市民センター ） AO: 1 |  |  | 900 | 41 | 0.041 | 36.9 | 0 | 0 | 0
施設名：（雲出市民センター ） A: 8; 施設名：（雲出市民センター ） F: 200; 施設名：（雲出市民センター ） G: 6; 施設名：（雲出市民センター ） H: 1; 施設名：（雲出市民センター ） I: 創作実習室; 施設名：（雲出市民センター ） R: 20; 施設名：（雲出市民センター ） AO: 20 |  |  | 1200 | 820 | 0.82 | 984 | 0 | 0 | 0
施設名：（雲出市民センター ） A: 9; 施設名：（雲出市民センター ） F: 200; 施設名：（雲出市民センター ） G: 6; 施設名：（雲出市民センター ） H: 1; 施設名：（雲出市民センター ） I: 和室; 施設名：（雲出市民センター ） AM: 6; 施設名：（雲出市民センター ） AN: 型番不明別紙; 施設名：（雲出市民センター ） AO: 6 |  | 【天井直付型スクエアタイプ FL55W×4（木枠）】 | 1200 | 0 | 0 | 0 | 0 | 0 | 0
施設名：（雲出市民センター ） A: 10; 施設名：（雲出市民センター ） F: 300; 施設名：（雲出市民センター ） G: 9; 施設名：（雲出市民センター ） I: 階段室; 施設名：（雲出市民センター ） AM: 4; 施設名：（雲出市民センター ） AN: FHP32E; 施設名：（雲出市民センター ） AO: 4 |  | 【天井埋込型スクエアタイプ FL55W×4】 | 2700 | 0 | 0 | 0 | 0 | 0 | 0
施設名：（雲出市民センター ） A: 11; 施設名：（雲出市民センター ） F: 200; 施設名：（雲出市民センター ） G: 6; 施設名：（雲出市民センター ） H: 2; 施設名：（雲出市民センター ） I: 第二会議室（ロビー）; 施設名：（雲出市民センター ） V: 4; 施設名：（雲出市民センター ） AM: 4; 施設名：（雲出市民センター ） AN: FHP32E; 施設名：（雲出市民センター ） AO: 8 | 現在第二会議室ですが、電気図面上はロビーになっています | 【天井埋込型スクエアタイプ FL55W×4】 | 1200 | 164 | 0.164 | 196.8 | 0 | 0 | 0
施設名：（雲出市民センター ） A: 12; 施設名：（雲出市民センター ） F: 300; 施設名：（雲出市民センター ） G: 3; 施設名：（雲出市民センター ） H: 2; 施設名：（雲出市民センター ） I: 男子便所; 施設名：（雲出市民センター ） V: 1; 施設名：（雲出市民センター ） AD: 1; 施設名：（雲出市民センター ） AM: 3; 施設名：（雲出市民センター ） AN: 不明; 施設名：（雲出市民センター ） AO: 5 |  | FBC2-101【壁直付ブラケット・FL10W×1】 | 900 | 63 | 0.063 | 56.7 | 0 | 0 | 0
施設名：（雲出市民センター ） A: 13; 施設名：（雲出市民センター ） F: 300; 施設名：（雲出市民センター ） G: 3; 施設名：（雲出市民センター ） H: 2; 施設名：（雲出市民センター ） I: 女子便所; 施設名：（雲出市民センター ） V: 1; 施設名：（雲出市民センター ） AD: 1; 施設名：（雲出市民センター ） AM: 3; 施設名：（雲出市民センター ） AN: 不明; 施設名：（雲出市民センター ） AO: 5 |  | FBC2-101【壁直付ブラケット・FL10W×1】 | 900 | 63 | 0.063 | 56.7 | 0 | 0 | 0
施設名：（雲出市民センター ） A: 14; 施設名：（雲出市民センター ） F: 250; 施設名：（雲出市民センター ） G: 6; 施設名：（雲出市民センター ） H: 2; 施設名：（雲出市民センター ） I: 会議室; 施設名：（雲出市民センター ） J: 6; 施設名：（雲出市民センター ） AO: 6 |  |  | 1500 | 468 | 0.468 | 702 | 0 | 0 | 0
施設名：（雲出市民センター ） A: 15; 施設名：（雲出市民センター ） I: （別館）; 施設名：（雲出市民センター ） AO: 0 |  |  | 0 | 0 | 0 | 0 | 0 | 0 | 0
施設名：（雲出市民センター ） A: 16; 施設名：（雲出市民センター ） F: 300; 施設名：（雲出市民センター ） G: 9; 施設名：（雲出市民センター ） H: 1; 施設名：（雲出市民センター ） I: 玄関; 施設名：（雲出市民センター ） AD: 8; 施設名：（雲出市民センター ） AO: 8 |  |  | 2700 | 176 | 0.176 | 475.2 | 0 | 0 | 0
施設名：（雲出市民センター ） A: 17; 施設名：（雲出市民センター ） F: 300; 施設名：（雲出市民センター ） G: 9; 施設名：（雲出市民センター ） H: 1; 施設名：（雲出市民センター ） I: 事務室; 施設名：（雲出市民センター ） J: 3; 施設名：（雲出市民センター ） AN: FHF32EX; 施設名：（雲出市民センター ） AO: 3 |  |  | 2700 | 234 | 0.234 | 631.8 | 0 | 0 | 0
施設名：（雲出市民センター ） A: 18; 施設名：（雲出市民センター ） F: 300; 施設名：（雲出市民センター ） G: 3; 施設名：（雲出市民センター ） H: 1; 施設名：（雲出市民センター ） I: 湯沸室; 施設名：（雲出市民センター ） R: 1; 施設名：（雲出市民センター ） AD: 1; 施設名：（雲出市民センター ） AN: 不明; 施設名：（雲出市民センター ） AO: 2 |  |  | 900 | 63 | 0.063 | 56.7 | 0 | 0 | 0
施設名：（雲出市民センター ） A: 19; 施設名：（雲出市民センター ） F: 200; 施設名：（雲出市民センター ） G: 3; 施設名：（雲出市民センター ） H: 1; 施設名：（雲出市民センター ） I: 休憩室; 施設名：（雲出市民センター ） AD: 2; 施設名：（雲出市民センター ） AM: 7; 施設名：（雲出市民センター ） AN: 図面のとおり; 施設名：（雲出市民センター ） AO: 9 |  | NF25761GH【天井埋込型スクエアタイプ FL20W×5】 6個 LB86952T【壁掛けブラケット IL40W×1】 1個 | 600 | 44 | 0.044 | 26.4 | 0 | 0 | 0
施設名：（雲出市民センター ） A: 20; 施設名：（雲出市民センター ） F: 300; 施設名：（雲出市民センター ） G: 9; 施設名：（雲出市民センター ） H: 1; 施設名：（雲出市民センター ） I: 廊下; 施設名：（雲出市民センター ） Z: 6; 施設名：（雲出市民センター ） AO: 6 |  |  | 2700 | 264 | 0.264 | 712.8 | 0 | 0 | 0
施設名：（雲出市民センター ） A: 21; 施設名：（雲出市民センター ） F: 50; 施設名：（雲出市民センター ） G: 3; 施設名：（雲出市民センター ） H: 1; 施設名：（雲出市民センター ） I: 男子更衣室; 施設名：（雲出市民センター ） J: 1; 施設名：（雲出市民センター ） AM: 1; 施設名：（雲出市民センター ） AN: 不明; 施設名：（雲出市民センター ） AO: 2 |  | HW1104EL【壁直付ブラケット FL10W×1】 | 150 | 78 | 0.078 | 11.7 | 0 | 0 | 0
施設名：（雲出市民センター ） A: 22; 施設名：（雲出市民センター ） F: 50; 施設名：（雲出市民センター ） G: 3; 施設名：（雲出市民センター ） H: 1; 施設名：（雲出市民センター ） I: 女子更衣室; 施設名：（雲出市民センター ） J: 1; 施設名：（雲出市民センター ） AM: 1; 施設名：（雲出市民センター ） AN: 不明; 施設名：（雲出市民センター ） AO: 2 |  | HW1104EL【壁直付ブラケット FL10W×1】 | 150 | 78 | 0.078 | 11.7 | 0 | 0 | 0
施設名：（雲出市民センター ） A: 23; 施設名：（雲出市民センター ） F: 50; 施設名：（雲出市民センター ） G: 3; 施設名：（雲出市民センター ） H: 1; 施設名：（雲出市民センター ） I: 浴室; 施設名：（雲出市民センター ） V: 2; 施設名：（雲出市民センター ） AO: 2 | 今は物置として使用 |  | 150 | 82 | 0.082 | 12.3 | 0 | 0 | 0
施設名：（雲出市民センター ） A: 24; 施設名：（雲出市民センター ） F: 300; 施設名：（雲出市民センター ） G: 1; 施設名：（雲出市民センター ） H: 1; 施設名：（雲出市民センター ） I: 女子便所; 施設名：（雲出市民センター ） V: 1; 施設名：（雲出市民センター ） AM: 5; 施設名：（雲出市民センター ） AN: FDL18EX（5）不明1; 施設名：（雲出市民センター ） AO: 6 |  | HLA1251TEL【天井埋込形FL18Wツイン2】 | 300 | 41 | 0.041 | 12.3 | 0 | 0 | 0
施設名：（雲出市民センター ） A: 25; 施設名：（雲出市民センター ） F: 300; 施設名：（雲出市民センター ） G: 1; 施設名：（雲出市民センター ） H: 1; 施設名：（雲出市民センター ） I: 男子便所; 施設名：（雲出市民センター ） V: 1; 施設名：（雲出市民センター ） AM: 8; 施設名：（雲出市民センター ） AN: FDL18EX（8）不明1; 施設名：（雲出市民センター ） AO: 9 |  | HLA1251TEL【天井埋込形FL18Wツイン2】 | 300 | 41 | 0.041 | 12.3 | 0 | 0 | 0
施設名：（雲出市民センター ） A: 26; 施設名：（雲出市民センター ） F: 300; 施設名：（雲出市民センター ） G: 1; 施設名：（雲出市民センター ） H: 1; 施設名：（雲出市民センター ） I: 多目的便所; 施設名：（雲出市民センター ） AM: 1; 施設名：（雲出市民センター ） AN: 不明(1); 施設名：（雲出市民センター ） AO: 1 |  | FC41780【天井埋込形FCL40W×1】 | 300 | 0 | 0 | 0 | 0 | 0 | 0
施設名：（雲出市民センター ） A: 27; 施設名：（雲出市民センター ） B: 1; 施設名：（雲出市民センター ） F: 300; 施設名：（雲出市民センター ） G: 6; 施設名：（雲出市民センター ） H: 1; 施設名：（雲出市民センター ） I: ロビー; 施設名：（雲出市民センター ） V: 8; 施設名：（雲出市民センター ） AM: 9; 施設名：（雲出市民センター ） AN: 別紙; 施設名：（雲出市民センター ） AO: 17 |  | （エンドー）EC1932K（2段）【（IL25W×4）×2】 5個 ペンダントライト（ロビー） 白熱電球25形8灯 NLE80691Y【壁掛けブラケット IL40W×1】 4個 | 1800 | 328 | 0.328 | 590.4 | 0 | 0 | 0
施設名：（雲出市民センター ） A: 28; 施設名：（雲出市民センター ） F: 200; 施設名：（雲出市民センター ） G: 9; 施設名：（雲出市民センター ） H: 1; 施設名：（雲出市民センター ） I: 体育室; 施設名：（雲出市民センター ） V: 17; 施設名：（雲出市民センター ） AO: 17 |  |  | 1800 | 697 | 0.697 | 1254.6 | 0 | 0 | 0
施設名：（雲出市民センター ） A: 29; 施設名：（雲出市民センター ） I: （本館）; 施設名：（雲出市民センター ） AO: 0 |  |  | 0 | 0 | 0 | 0 | 0 | 0 | 0
施設名：（雲出市民センター ） A: 30; 施設名：（雲出市民センター ） F: 200; 施設名：（雲出市民センター ） H: 1; 施設名：（雲出市民センター ） I: 和室; 施設名：（雲出市民センター ） AD: 1; 施設名：（雲出市民センター ） AO: 1 |  |  | 0 | 22 | 0.022 | 0 | 0 | 0 | 0
施設名：（雲出市民センター ） A: 31; 施設名：（雲出市民センター ） F: 200; 施設名：（雲出市民センター ） H: 1; 施設名：（雲出市民センター ） I: 和室; 施設名：（雲出市民センター ） AM: 1; 施設名：（雲出市民センター ） AN: 非常用照明（IL20W）; 施設名：（雲出市民センター ） AO: 1 |  | 【非常用照明（天井埋込形）IL20W×1 木枠】 | 0 | 0 | 0 | 0 | 0 | 0 | 0
施設名：（雲出市民センター ） A: 32; 施設名：（雲出市民センター ） F: 300; 施設名：（雲出市民センター ） H: 1; 施設名：（雲出市民センター ） I: 玄関; 施設名：（雲出市民センター ） AM: 1; 施設名：（雲出市民センター ） AN: 避難口誘導灯（B級）; 施設名：（雲出市民センター ） AO: 1 |  | SH1-FSF10-201【避難口誘導灯 FL20W×1 片面 バッテリー内蔵型）】 | 0 | 0 | 0 | 0 | 0 | 0 | 0
施設名：（雲出市民センター ） A: 33; 施設名：（雲出市民センター ） F: 300; 施設名：（雲出市民センター ） H: 1; 施設名：（雲出市民センター ） I: 玄関; 施設名：（雲出市民センター ） AM: 1; 施設名：（雲出市民センター ） AN: 非常用照明（IL40W）; 施設名：（雲出市民センター ） AO: 1 |  | K1-IRS2-40【非常用照明（天井埋込形）IL40W×1 バッテリー内蔵型）】 | 0 | 0 | 0 | 0 | 0 | 0 | 0
施設名：（雲出市民センター ） A: 34; 施設名：（雲出市民センター ） F: 300; 施設名：（雲出市民センター ） H: 1; 施設名：（雲出市民センター ） I: 廊下; 施設名：（雲出市民センター ） AM: 1; 施設名：（雲出市民センター ） AN: 非常用照明（IL40W）; 施設名：（雲出市民センター ） AO: 1 |  | K1-IRS2-20【非常用照明（天井埋込形）IL20W×1 バッテリー内蔵型）】 | 0 | 0 | 0 | 0 | 0 | 0 | 0
施設名：（雲出市民センター ） A: 35; 施設名：（雲出市民センター ） F: 300; 施設名：（雲出市民センター ） H: 1; 施設名：（雲出市民センター ） I: 廊下; 施設名：（雲出市民センター ） AM: 1; 施設名：（雲出市民センター ） AN: 非常用照明（IL20W）; 施設名：（雲出市民センター ） AO: 1 |  | K1-IRS2-20【非常用照明（天井埋込形）IL20W×1 バッテリー内蔵型）】 | 0 | 0 | 0 | 0 | 0 | 0 | 0
施設名：（雲出市民センター ） A: 36; 施設名：（雲出市民センター ） F: 300; 施設名：（雲出市民センター ） H: 1; 施設名：（雲出市民センター ） I: 廊下; 施設名：（雲出市民センター ） AM: 1; 施設名：（雲出市民センター ） AN: 避難口誘導灯（B級）; 施設名：（雲出市民センター ） AO: 1 |  | SH1-FSF11-101【通路誘導灯 FL10W×1 両面 バッテリー内蔵型）】 | 0 | 0 | 0 | 0 | 0 | 0 | 0
施設名：（雲出市民センター ） A: 37; 施設名：（雲出市民センター ） B: 1; 施設名：（雲出市民センター ） F: 300; 施設名：（雲出市民センター ） H: 2; 施設名：（雲出市民センター ） I: 階段; 施設名：（雲出市民センター ） AM: 1; 施設名：（雲出市民センター ） AN: 非常用照明（IL40W）; 施設名：（雲出市民センター ） AO: 1 |  | K1-IRS2-40【非常用照明（天井埋込形）IL40W×1 バッテリー内蔵型）】 | 0 | 0 | 0 | 0 | 0 | 0 | 0
施設名：（雲出市民センター ） A: 38; 施設名：（雲出市民センター ） B: 1; 施設名：（雲出市民センター ） F: 300; 施設名：（雲出市民センター ） H: 2; 施設名：（雲出市民センター ） I: 階段; 施設名：（雲出市民センター ） AM: 4; 施設名：（雲出市民センター ） AN: FHP32E; 施設名：（雲出市民センター ） AO: 4 |  | SH1-FSF11-201【通路誘導灯 FL20W×1 両面 バッテリー内蔵型）】 | 0 | 0 | 0 | 0 | 0 | 0 | 0
施設名：（雲出市民センター ） A: 39; 施設名：（雲出市民センター ） F: 200; 施設名：（雲出市民センター ） H: 2; 施設名：（雲出市民センター ） I: 第二会議室（ロビー）; 施設名：（雲出市民センター ） AM: 1; 施設名：（雲出市民センター ） AN: 非常用照明（IL40W）; 施設名：（雲出市民センター ） AO: 1 |  | K1-IRS2-40【非常用照明（天井埋込形）IL40W×1 バッテリー内蔵型）】 | 0 | 0 | 0 | 0 | 0 | 0 | 0
施設名：（雲出市民センター ） A: 40; 施設名：（雲出市民センター ） F: 200; 施設名：（雲出市民センター ） H: 2; 施設名：（雲出市民センター ） I: 会議室; 施設名：（雲出市民センター ） AM: 1; 施設名：（雲出市民センター ） AN: 非常用照明（IL20W）; 施設名：（雲出市民センター ） AO: 1 |  | K1-IRS2-20【非常用照明（天井埋込形）IL20W×1 バッテリー内蔵型）】 | 0 | 0 | 0 | 0 | 0 | 0 | 0
施設名：（雲出市民センター ） A: 41; 施設名：（雲出市民センター ） F: 300; 施設名：（雲出市民センター ） H: 2; 施設名：（雲出市民センター ） I: 廊下; 施設名：（雲出市民センター ） AM: 1; 施設名：（雲出市民センター ） AN: 避難口誘導灯（B級）; 施設名：（雲出市民センター ） AO: 1 |  | SH1-FSF10-201【避難口誘導灯 FL20W×1 片面 バッテリー内蔵型）】 | 0 | 0 | 0 | 0 | 0 | 0 | 0
施設名：（雲出市民センター ） A: 42; 施設名：（雲出市民センター ） F: 300; 施設名：（雲出市民センター ） H: 2; 施設名：（雲出市民センター ） I: 廊下; 施設名：（雲出市民センター ） AM: 1; 施設名：（雲出市民センター ） AN: 非常用照明（IL20W）; 施設名：（雲出市民センター ） AO: 1 |  | K1-IRS2-20【非常用照明（天井埋込形）IL20W×1 バッテリー内蔵型）】 | 0 | 0 | 0 | 0 | 0 | 0 | 0
施設名：（雲出市民センター ） A: 43; 施設名：（雲出市民センター ） F: 200; 施設名：（雲出市民センター ） H: 2; 施設名：（雲出市民センター ） I: 多目的室; 施設名：（雲出市民センター ） AM: 2; 施設名：（雲出市民センター ） AN: 避難口誘導灯（B級）; 施設名：（雲出市民センター ） AO: 2 |  | SH1-FSF10-101【避難口誘導灯 FL10W×1 片面 バッテリー内蔵型）】 SH1-FSF10-201【避難口誘導灯 FL20W×1 片面 バッテリー内蔵型）】 | 0 | 0 | 0 | 0 | 0 | 0 | 0
施設名：（雲出市民センター ） A: 44; 施設名：（雲出市民センター ） F: 200; 施設名：（雲出市民センター ） G: 4; 施設名：（雲出市民センター ） H: 2; 施設名：（雲出市民センター ） I: 多目的室; 施設名：（雲出市民センター ） V: 3; 施設名：（雲出市民センター ） AM: 5; 施設名：（雲出市民センター ） AN: FL80W; 施設名：（雲出市民センター ） AO: 8 |  | 【ウォールウォッシャダウンライト IL80W×1】 | 800 | 123 | 0.123 | 98.4 | 0 | 0 | 0
施設名：（雲出市民センター ） A: 45; 施設名：（雲出市民センター ） F: 200; 施設名：（雲出市民センター ） G: 4; 施設名：（雲出市民センター ） H: 2; 施設名：（雲出市民センター ） I: 多目的室; 施設名：（雲出市民センター ） AM: 9; 施設名：（雲出市民センター ） AN: FL18W; 施設名：（雲出市民センター ） AO: 9 |  | 【ダウンライト FL18W×1】 | 800 | 0 | 0 | 0 | 0 | 0 | 0
施設名：（雲出市民センター ） A: 46; 施設名：（雲出市民センター ） F: 200; 施設名：（雲出市民センター ） G: 4; 施設名：（雲出市民センター ） H: 2; 施設名：（雲出市民センター ） I: 廊下; 施設名：（雲出市民センター ） AM: 4; 施設名：（雲出市民センター ） AN: FHP32E; 施設名：（雲出市民センター ） AO: 4 |  | 【天井埋込型スクエアタイプ FL28W×4】 | 800 | 0 | 0 | 0 | 0 | 0 | 0
施設名：（雲出市民センター ） A: 47; 施設名：（雲出市民センター ） F: 300; 施設名：（雲出市民センター ） G: 3; 施設名：（雲出市民センター ） H: 1; 施設名：（雲出市民センター ） I: 外階段付近; 施設名：（雲出市民センター ） AM: 1; 施設名：（雲出市民センター ） AN: FL13W; 施設名：（雲出市民センター ） AO: 1 |  | 【壁直付ブラケット FL13W×1(WP)】 | 900 | 0 | 0 | 0 | 0 | 0 | 0
施設名：（雲出市民センター ） A: 48; 施設名：（雲出市民センター ） F: 300; 施設名：（雲出市民センター ） G: 3; 施設名：（雲出市民センター ） H: 2; 施設名：（雲出市民センター ） I: 外階段付近; 施設名：（雲出市民センター ） AM: 1; 施設名：（雲出市民センター ） AN: FL13W; 施設名：（雲出市民センター ） AO: 1 |  | 【壁直付ブラケット FL13W×1(WP)】 | 900 | 0 | 0 | 0 | 0 | 0 | 0
施設名：（雲出市民センター ） A: 49; 施設名：（雲出市民センター ） AO: 0 |  |  | 0 | 0 | 0 | 0 | 0 | 0 | 0
施設名：（雲出市民センター ） A: 50; 施設名：（雲出市民センター ） I: （別館）; 施設名：（雲出市民センター ） AO: 0 |  |  | 0 | 0 | 0 | 0 | 0 | 0 | 0
施設名：（雲出市民センター ） A: 51; 施設名：（雲出市民センター ） F: 150; 施設名：（雲出市民センター ） G: 4; 施設名：（雲出市民センター ） I: ポーチ; 施設名：（雲出市民センター ） AM: 6; 施設名：（雲出市民センター ） AN: 1（本館ポーチ）と同じもの; 施設名：（雲出市民センター ） AO: 6 |  | NF21779KEL【天井埋込形FL27Wツイン2】 | 600 | 0 | 0 | 0 | 0 | 0 | 0
施設名：（雲出市民センター ） A: 52; 施設名：（雲出市民センター ） F: 300; 施設名：（雲出市民センター ） H: 1; 施設名：（雲出市民センター ） I: 玄関; 施設名：（雲出市民センター ） AM: 1; 施設名：（雲出市民センター ） AN: 避難口誘導灯（B級）; 施設名：（雲出市民センター ） AO: 1 |  | SH1-FSF10-201【避難口誘導灯 FL20W×1 片面 バッテリー内蔵型）】 | 0 | 0 | 0 | 0 | 0 | 0 | 0
施設名：（雲出市民センター ） A: 53; 施設名：（雲出市民センター ） F: 300; 施設名：（雲出市民センター ） H: 1; 施設名：（雲出市民センター ） I: 廊下; 施設名：（雲出市民センター ） AM: 1; 施設名：（雲出市民センター ） AN: 避難口誘導灯（C級）; 施設名：（雲出市民センター ） AO: 1 |  | SH1-FSF11-101【通路誘導灯 FL10W×1 両面 バッテリー内蔵型）】 | 0 | 0 | 0 | 0 | 0 | 0 | 0
施設名：（雲出市民センター ） A: 54; 施設名：（雲出市民センター ） F: 200; 施設名：（雲出市民センター ） H: 1; 施設名：（雲出市民センター ） I: 体育室; 施設名：（雲出市民センター ） AM: 1; 施設名：（雲出市民センター ） AN: 避難口誘導灯（B級）; 施設名：（雲出市民センター ） AO: 1 |  | SH1-FSF10-101【避難口誘導灯 FL10W×1 片面 バッテリー内蔵型）】 | 0 | 0 | 0 | 0 | 0 | 0 | 0
施設名：（雲出市民センター ） A: 55; 施設名：（雲出市民センター ） F: 300; 施設名：（雲出市民センター ） H: 1; 施設名：（雲出市民センター ） I: 玄関; 施設名：（雲出市民センター ） AM: 1; 施設名：（雲出市民センター ） AN: 非常用照明（IL20W）; 施設名：（雲出市民センター ） AO: 1 |  | K1-IRS2-20【非常用照明（天井埋込形）IL20W×1 バッテリー内蔵型）】 | 0 | 0 | 0 | 0 | 0 | 0 | 0
施設名：（雲出市民センター ） A: 56; 施設名：（雲出市民センター ） F: 200; 施設名：（雲出市民センター ） H: 1; 施設名：（雲出市民センター ） I: ロビー; 施設名：（雲出市民センター ） AM: 4; 施設名：（雲出市民センター ） AN: 非常用照明（IL20W）; 施設名：（雲出市民センター ） AO: 4 |  | K1-IRS2-20【非常用照明（天井埋込形）IL20W×1 バッテリー内蔵型）】 | 0 | 0 | 0 | 0 | 0 | 0 | 0
施設名：（雲出市民センター ） A: 57; 施設名：（雲出市民センター ） F: 50; 施設名：（雲出市民センター ） H: 1; 施設名：（雲出市民センター ） I: 浴室; 施設名：（雲出市民センター ） AM: 2; 施設名：（雲出市民センター ） AN: 避難口誘導灯（B級）; 施設名：（雲出市民センター ） AO: 2 |  | SH1-FSF10-101【避難口誘導灯 FL10W×1 片面 バッテリー内蔵型）】 | 0 | 0 | 0 | 0 | 0 | 0 | 0
施設名：（雲出市民センター ） A: 58; 施設名：（雲出市民センター ） B: 1; 施設名：（雲出市民センター ） F: 200; 施設名：（雲出市民センター ） G: 6; 施設名：（雲出市民センター ） H: 1; 施設名：（雲出市民センター ） I: ロビー; 施設名：（雲出市民センター ） AM: 7; 施設名：（雲出市民センター ） AN: FDL18EX; 施設名：（雲出市民センター ） AO: 7 |  | NF21779KEL【天井埋込形FL27Wツイン2】 | 1200 | 0 | 0 | 0 | 0 | 0 | 0
施設名：（雲出市民センター ） A: 59; 施設名：（雲出市民センター ） F: 200; 施設名：（雲出市民センター ） G: 6; 施設名：（雲出市民センター ） H: 1; 施設名：（雲出市民センター ） I: ロビー; 施設名：（雲出市民センター ） V: 8; 施設名：（雲出市民センター ） AM: 2; 施設名：（雲出市民センター ） AN: IL60W; 施設名：（雲出市民センター ） AO: 10 |  | LT86727T【壁掛けブラケット IL60W×1】 | 1200 | 328 | 0.328 | 393.6 | 0 | 0 | 0
60
施設名：（雲出市民センター ） A: 61 |  |  | 計 |  | 4.612 | 6983.1 |  | 0 | 0
[9 empty] | 11 | 0 | 0 | 0 | 26 | 0 | 50 | 0 | 7 | 0 | 15 | 0 | 0 | 0 | 0 | 0 | 121 |  | 230
別紙２
Note on AD35: 特殊照明あり

## 桃園情報センター (hidden)
【照明器具現状調査票】
施設名：（ 津市桃園情報センター ）
A | B | C | D | E | F | G | H | I | J | L | N | P | R | T | V | X | Z | AB | AD | AF | AI | AJ | AK | AL | AM | AN | AO
No. | 高天井 （２階以上の高さがある箇所） |  |  |  | 年間使用日数 | １日当たりの 点灯時間 | 階 | 室名・箇所名 | 指 定 器 具 | [11 empty] | 埋込天井灯 |  | ダウンライト |  | その他照明 | その他照明の情報。 「型番や図面記号を直接記入」、「別紙４ 写真帳に写真添付」のいずれかを記載してください。 | 計
[9 empty] | 40形2灯タイプ |  |  |  | 40形1灯タイプ |  |  |  | 20形2灯タイプ |  | 20形1灯タイプ
施設名：（ 津市桃園情報センター ） B: 該当は１; 施設名：（ 津市桃園情報センター ） C: 昇降施設 （有は１）; 施設名：（ 津市桃園情報センター ） D: 照明器具の 高さ（ｍ）; 施設名：（ 津市桃園情報センター ） E: 普段の 交換方法; 施設名：（ 津市桃園情報センター ） J: 天井埋込み; 施設名：（ 津市桃園情報センター ） N: 天井・壁直付け; 施設名：（ 津市桃園情報センター ） R: 天井埋込み; 施設名：（ 津市桃園情報センター ） V: 天井・壁直付け; 施設名：（ 津市桃園情報センター ） Z: 天井・壁直付け; 施設名：（ 津市桃園情報センター ） AD: 天井・壁直付け; 施設名：（ 津市桃園情報センター ） AI: 450✕450ｍｍ; 施設名：（ 津市桃園情報センター ） AJ: 600✕600ｍｍ; 施設名：（ 津市桃園情報センター ） AK: 白熱球; 施設名：（ 津市桃園情報センター ） AL: 蛍光灯 |  |  | 既存照明 |  |  | 提案LED照明
施設名：（ 津市桃園情報センター ） J: FL・FLR; 施設名：（ 津市桃園情報センター ） L: Hf・FHF; 施設名：（ 津市桃園情報センター ） N: FL・FLR; 施設名：（ 津市桃園情報センター ） P: Hf・FHF; 施設名：（ 津市桃園情報センター ） R: FL・FLR; 施設名：（ 津市桃園情報センター ） T: Hf・FHF; 施設名：（ 津市桃園情報センター ） V: FL・FLR; 施設名：（ 津市桃園情報センター ） X: Hf・FHF; 施設名：（ 津市桃園情報センター ） Z: FL・FLR; 施設名：（ 津市桃園情報センター ） AB: Hf・FHF; 施設名：（ 津市桃園情報センター ） AD: FL・FLR; 施設名：（ 津市桃園情報センター ） AF: Hf・FHF |  | 年間の点灯時間 | 消費電力 |  | 電気使用量 | 消費電力 |  | 電気使用量
[28 empty] | その他照明仕様 注）以下の既設照明器具（型番）は全て想定 | h/年 | W | kW | kWh/年 | W | kW | kWh/年
施設名：（ 津市桃園情報センター ） A: 1; 施設名：（ 津市桃園情報センター ） D: 2.7; 施設名：（ 津市桃園情報センター ） F: 359; 施設名：（ 津市桃園情報センター ） G: 13; 施設名：（ 津市桃園情報センター ） H: 1; 施設名：（ 津市桃園情報センター ） I: 玄関; 施設名：（ 津市桃園情報センター ） AM: 1; 施設名：（ 津市桃園情報センター ） AN: FL20; 施設名：（ 津市桃園情報センター ） AO: 1 | SH1-FRF10P-201【天井埋込形 片面灯 中形避難口誘導灯・20W×1】 | 4667 | 0 | 0 | 0 | 0 | 0 | 0
施設名：（ 津市桃園情報センター ） A: 2; 施設名：（ 津市桃園情報センター ） D: 2.7; 施設名：（ 津市桃園情報センター ） F: 359; 施設名：（ 津市桃園情報センター ） G: 13; 施設名：（ 津市桃園情報センター ） H: 1; 施設名：（ 津市桃園情報センター ） I: ホール; 施設名：（ 津市桃園情報センター ） AM: 2; 施設名：（ 津市桃園情報センター ） AN: IL40; 施設名：（ 津市桃園情報センター ） AO: 2 | K1-IRS2-40【埋込形φ175 非常用照明器具・蓄電池内蔵形・IL40W×1】 | 4667 | 0 | 0 | 0 | 0 | 0 | 0
施設名：（ 津市桃園情報センター ） A: 3; 施設名：（ 津市桃園情報センター ） D: 2.7; 施設名：（ 津市桃園情報センター ） F: 359; 施設名：（ 津市桃園情報センター ） G: 13; 施設名：（ 津市桃園情報センター ） H: 1; 施設名：（ 津市桃園情報センター ） I: ホール; 施設名：（ 津市桃園情報センター ） AM: 2; 施設名：（ 津市桃園情報センター ） AN: FL28; 施設名：（ 津市桃園情報センター ） AO: 2 | NFF22175K EL【天井埋込型 コンパクト形蛍光灯FPL28形×2灯】 | 4667 | 0 | 0 | 0 | 0 | 0 | 0
施設名：（ 津市桃園情報センター ） A: 4; 施設名：（ 津市桃園情報センター ） D: 2.7; 施設名：（ 津市桃園情報センター ） F: 359; 施設名：（ 津市桃園情報センター ） G: 13; 施設名：（ 津市桃園情報センター ） H: 1; 施設名：（ 津市桃園情報センター ） I: ホール; 施設名：（ 津市桃園情報センター ） AM: 5; 施設名：（ 津市桃園情報センター ） AN: FL20; 施設名：（ 津市桃園情報センター ） AO: 5 | FRF4-204【下面カバー付埋込形器具・FL20W×4 埋込穴□639】 | 4667 | 0 | 0 | 0 | 0 | 0 | 0
施設名：（ 津市桃園情報センター ） A: 5; 施設名：（ 津市桃園情報センター ） D: 2.7; 施設名：（ 津市桃園情報センター ） F: 359; 施設名：（ 津市桃園情報センター ） G: 13; 施設名：（ 津市桃園情報センター ） H: 1; 施設名：（ 津市桃園情報センター ） I: ホール; 施設名：（ 津市桃園情報センター ） AM: 1; 施設名：（ 津市桃園情報センター ） AN: FL10; 施設名：（ 津市桃園情報センター ） AO: 1 | KSH1581A【天井・壁直付形 通路誘導灯 C級（小形）FL10W×1】 | 4667 | 0 | 0 | 0 | 0 | 0 | 0
施設名：（ 津市桃園情報センター ） A: 6; 施設名：（ 津市桃園情報センター ） D: 2.5; 施設名：（ 津市桃園情報センター ） F: 359; 施設名：（ 津市桃園情報センター ） G: 13; 施設名：（ 津市桃園情報センター ） H: 1; 施設名：（ 津市桃園情報センター ） I: 事務室; 施設名：（ 津市桃園情報センター ） V: 4; 施設名：（ 津市桃園情報センター ） AN: FL40; 施設名：（ 津市桃園情報センター ） AO: 4 |  | 4667 | 164 | 0.164 | 765.388 | 0 | 0 | 0
施設名：（ 津市桃園情報センター ） A: 7; 施設名：（ 津市桃園情報センター ） D: 2.5; 施設名：（ 津市桃園情報センター ） F: 359; 施設名：（ 津市桃園情報センター ） G: 13; 施設名：（ 津市桃園情報センター ） H: 1; 施設名：（ 津市桃園情報センター ） I: 湯沸室; 施設名：（ 津市桃園情報センター ） AM: 1; 施設名：（ 津市桃園情報センター ） AN: FL15; 施設名：（ 津市桃園情報センター ） AO: 1 | LSEB7203 LE1【天井直付型・壁直付型 LED（電球色） キッチンライト 両面化粧タイプ・各班タイプ 直管形蛍光灯FL15形1灯器具相当】 | 4667 | 0 | 0 | 0 | 0 | 0 | 0
施設名：（ 津市桃園情報センター ） A: 8; 施設名：（ 津市桃園情報センター ） D: 2.5; 施設名：（ 津市桃園情報センター ） F: 359; 施設名：（ 津市桃園情報センター ） G: 13; 施設名：（ 津市桃園情報センター ） H: 1; 施設名：（ 津市桃園情報センター ） I: 湯沸室; 施設名：（ 津市桃園情報センター ） AD: 1; 施設名：（ 津市桃園情報センター ） AN: FL20; 施設名：（ 津市桃園情報センター ） AO: 1 |  | 4667 | 22 | 0.022 | 102.674 | 0 | 0 | 0
施設名：（ 津市桃園情報センター ） A: 9; 施設名：（ 津市桃園情報センター ） D: 2.5; 施設名：（ 津市桃園情報センター ） F: 359; 施設名：（ 津市桃園情報センター ） G: 13; 施設名：（ 津市桃園情報センター ） H: 1; 施設名：（ 津市桃園情報センター ） I: 図書室; 施設名：（ 津市桃園情報センター ） N: 8; 施設名：（ 津市桃園情報センター ） AN: FL40; 施設名：（ 津市桃園情報センター ） AO: 8 |  | 4667 | 624 | 0.624 | 2912.208 | 0 | 0 | 0
施設名：（ 津市桃園情報センター ） A: 10; 施設名：（ 津市桃園情報センター ） D: 2.5; 施設名：（ 津市桃園情報センター ） F: 359; 施設名：（ 津市桃園情報センター ） G: 13; 施設名：（ 津市桃園情報センター ） H: 1; 施設名：（ 津市桃園情報センター ） I: 情報研修室; 施設名：（ 津市桃園情報センター ） V: 12; 施設名：（ 津市桃園情報センター ） AN: FL40; 施設名：（ 津市桃園情報センター ） AO: 12 |  | 4667 | 492 | 0.492 | 2296.164 | 0 | 0 | 0
施設名：（ 津市桃園情報センター ） A: 11; 施設名：（ 津市桃園情報センター ） D: 2.4; 施設名：（ 津市桃園情報センター ） F: 359; 施設名：（ 津市桃園情報センター ） G: 13; 施設名：（ 津市桃園情報センター ） H: 1; 施設名：（ 津市桃園情報センター ） I: 便所; 施設名：（ 津市桃園情報センター ） V: 1; 施設名：（ 津市桃園情報センター ） AN: FL40; 施設名：（ 津市桃園情報センター ） AO: 1 |  | 4667 | 41 | 0.041 | 191.347 | 0 | 0 | 0
施設名：（ 津市桃園情報センター ） A: 12; 施設名：（ 津市桃園情報センター ） D: 2.4; 施設名：（ 津市桃園情報センター ） F: 359; 施設名：（ 津市桃園情報センター ） G: 13; 施設名：（ 津市桃園情報センター ） H: 1; 施設名：（ 津市桃園情報センター ） I: 便所; 施設名：（ 津市桃園情報センター ） AM: 1; 施設名：（ 津市桃園情報センター ） AN: FL10; 施設名：（ 津市桃園情報センター ） AO: 1 | LGW80158 LE1【天井直付型・壁直付型 LED（昼白色） 軒下用シーリングライト・ブラケット拡散タイプ 防雨型 直管形蛍光灯FL10形1灯器具相当】 | 4667 | 0 | 0 | 0 | 0 | 0 | 0
施設名：（ 津市桃園情報センター ） A: 13; 施設名：（ 津市桃園情報センター ） D: 2.5; 施設名：（ 津市桃園情報センター ） F: 359; 施設名：（ 津市桃園情報センター ） G: 13; 施設名：（ 津市桃園情報センター ） H: 2; 施設名：（ 津市桃園情報センター ） I: ロビー; 施設名：（ 津市桃園情報センター ） AM: 5; 施設名：（ 津市桃園情報センター ） AN: FL20; 施設名：（ 津市桃園情報センター ） AO: 5 | FRF4-204【下面カバー付埋込形器具・FL20W×4 埋込穴□639】 | 4667 | 0 | 0 | 0 | 0 | 0 | 0
施設名：（ 津市桃園情報センター ） A: 14; 施設名：（ 津市桃園情報センター ） D: 2.5; 施設名：（ 津市桃園情報センター ） F: 359; 施設名：（ 津市桃園情報センター ） G: 13; 施設名：（ 津市桃園情報センター ） H: 2; 施設名：（ 津市桃園情報センター ） I: ロビー; 施設名：（ 津市桃園情報センター ） AM: 1; 施設名：（ 津市桃園情報センター ） AN: IL40; 施設名：（ 津市桃園情報センター ） AO: 1 | K1-IRS2-40【埋込形φ175 非常用照明器具・蓄電池内蔵形・IL40W×1】 | 4667 | 0 | 0 | 0 | 0 | 0 | 0
施設名：（ 津市桃園情報センター ） A: 15; 施設名：（ 津市桃園情報センター ） D: 2.5; 施設名：（ 津市桃園情報センター ） F: 359; 施設名：（ 津市桃園情報センター ） G: 13; 施設名：（ 津市桃園情報センター ） H: 2; 施設名：（ 津市桃園情報センター ） I: 小会議室; 施設名：（ 津市桃園情報センター ） N: 1; 施設名：（ 津市桃園情報センター ） AN: FL40; 施設名：（ 津市桃園情報センター ） AO: 1 |  | 4667 | 78 | 0.078 | 364.026 | 0 | 0 | 0
施設名：（ 津市桃園情報センター ） A: 16; 施設名：（ 津市桃園情報センター ） D: 2.5; 施設名：（ 津市桃園情報センター ） F: 359; 施設名：（ 津市桃園情報センター ） G: 13; 施設名：（ 津市桃園情報センター ） H: 2; 施設名：（ 津市桃園情報センター ） I: 小会議室; 施設名：（ 津市桃園情報センター ） AM: 1; 施設名：（ 津市桃園情報センター ） AN: IL40; 施設名：（ 津市桃園情報センター ） AO: 1 | K1-IRS2-40【埋込形φ175 非常用照明器具・蓄電池内蔵形・IL40W×1】 | 4667 | 0 | 0 | 0 | 0 | 0 | 0
施設名：（ 津市桃園情報センター ） A: 17; 施設名：（ 津市桃園情報センター ） D: 2.5; 施設名：（ 津市桃園情報センター ） F: 359; 施設名：（ 津市桃園情報センター ） G: 13; 施設名：（ 津市桃園情報センター ） H: 2; 施設名：（ 津市桃園情報センター ） I: 湯沸室; 施設名：（ 津市桃園情報センター ） AM: 1; 施設名：（ 津市桃園情報センター ） AN: FL15; 施設名：（ 津市桃園情報センター ） AO: 1 | LSEB7203 LE1【天井直付型・壁直付型 LED（電球色） キッチンライト 両面化粧タイプ・各班タイプ 直管形蛍光灯FL15形1灯器具相当】 | 4667 | 0 | 0 | 0 | 0 | 0 | 0
施設名：（ 津市桃園情報センター ） A: 18; 施設名：（ 津市桃園情報センター ） D: 2.5; 施設名：（ 津市桃園情報センター ） F: 359; 施設名：（ 津市桃園情報センター ） G: 13; 施設名：（ 津市桃園情報センター ） H: 2; 施設名：（ 津市桃園情報センター ） I: 湯沸室; 施設名：（ 津市桃園情報センター ） AD: 1; 施設名：（ 津市桃園情報センター ） AN: FL20; 施設名：（ 津市桃園情報センター ） AO: 1 |  | 4667 | 22 | 0.022 | 102.674 | 0 | 0 | 0
施設名：（ 津市桃園情報センター ） A: 19; 施設名：（ 津市桃園情報センター ） D: 2.7; 施設名：（ 津市桃園情報センター ） F: 359; 施設名：（ 津市桃園情報センター ） G: 13; 施設名：（ 津市桃園情報センター ） H: 2; 施設名：（ 津市桃園情報センター ） I: 研修室; 施設名：（ 津市桃園情報センター ） AM: 3; 施設名：（ 津市桃園情報センター ） AN: FL20; 施設名：（ 津市桃園情報センター ） AO: 3 | SH1-FRF10P-201【天井埋込形 片面灯 中形避難口誘導灯・20W×1】 | 4667 | 0 | 0 | 0 | 0 | 0 | 0
施設名：（ 津市桃園情報センター ） A: 20; 施設名：（ 津市桃園情報センター ） D: 2.7; 施設名：（ 津市桃園情報センター ） F: 359; 施設名：（ 津市桃園情報センター ） G: 13; 施設名：（ 津市桃園情報センター ） H: 2; 施設名：（ 津市桃園情報センター ） I: 研修室; 施設名：（ 津市桃園情報センター ） AM: 2; 施設名：（ 津市桃園情報センター ） AN: IL40; 施設名：（ 津市桃園情報センター ） AO: 2 | K1-IRS2-40【埋込形φ175 非常用照明器具・蓄電池内蔵形・IL40W×1】 | 4667 | 0 | 0 | 0 | 0 | 0 | 0
施設名：（ 津市桃園情報センター ） A: 21; 施設名：（ 津市桃園情報センター ） D: 2.7; 施設名：（ 津市桃園情報センター ） F: 359; 施設名：（ 津市桃園情報センター ） G: 13; 施設名：（ 津市桃園情報センター ） H: 2; 施設名：（ 津市桃園情報センター ） I: 研修室; 施設名：（ 津市桃園情報センター ） N: 10; 施設名：（ 津市桃園情報センター ） AN: FL40; 施設名：（ 津市桃園情報センター ） AO: 10 |  | 4667 | 780 | 0.78 | 3640.26 | 0 | 0 | 0
施設名：（ 津市桃園情報センター ） A: 22; 施設名：（ 津市桃園情報センター ） D: 2.7; 施設名：（ 津市桃園情報センター ） F: 359; 施設名：（ 津市桃園情報センター ） G: 13; 施設名：（ 津市桃園情報センター ） H: 2; 施設名：（ 津市桃園情報センター ） I: 研修室; 施設名：（ 津市桃園情報センター ） AM: 1; 施設名：（ 津市桃園情報センター ） AN: FL10; 施設名：（ 津市桃園情報センター ） AO: 1 | KL1631 1L【トラフ形器具 10W蛍光灯】 | 4667 | 0 | 0 | 0 | 0 | 0 | 0
施設名：（ 津市桃園情報センター ） A: 23; 施設名：（ 津市桃園情報センター ） D: 2.4; 施設名：（ 津市桃園情報センター ） F: 359; 施設名：（ 津市桃園情報センター ） G: 13; 施設名：（ 津市桃園情報センター ） H: 2; 施設名：（ 津市桃園情報センター ） I: 便所; 施設名：（ 津市桃園情報センター ） V: 1; 施設名：（ 津市桃園情報センター ） AN: FL40; 施設名：（ 津市桃園情報センター ） AO: 1 |  | 4667 | 41 | 0.041 | 191.347 | 0 | 0 | 0
施設名：（ 津市桃園情報センター ） A: 24; 施設名：（ 津市桃園情報センター ） D: 2.4; 施設名：（ 津市桃園情報センター ） F: 359; 施設名：（ 津市桃園情報センター ） G: 13; 施設名：（ 津市桃園情報センター ） H: 2; 施設名：（ 津市桃園情報センター ） I: 便所; 施設名：（ 津市桃園情報センター ） AM: 1; 施設名：（ 津市桃園情報センター ） AN: FL10; 施設名：（ 津市桃園情報センター ） AO: 1 | LGW80158 LE1【天井直付型・壁直付型 LED（昼白色） 軒下用シーリングライト・ブラケット拡散タイプ 防雨型 直管形蛍光灯FL10形1灯器具相当】 | 4667 | 0 | 0 | 0 | 0 | 0 | 0
施設名：（ 津市桃園情報センター ） A: 25; 施設名：（ 津市桃園情報センター ） D: 2.7; 施設名：（ 津市桃園情報センター ） F: 359; 施設名：（ 津市桃園情報センター ） G: 13; 施設名：（ 津市桃園情報センター ） H: 1; 施設名：（ 津市桃園情報センター ） I: ポーチ; 施設名：（ 津市桃園情報センター ） AM: 2; 施設名：（ 津市桃園情報センター ） AN: FCL32; 施設名：（ 津市桃園情報センター ） AO: 2 | 【防雨・防湿器具 ブラケット FCL32W×1蛍光灯】 | 4667 | 0 | 0 | 0 | 0 | 0 | 0
施設名：（ 津市桃園情報センター ） A: 26; 施設名：（ 津市桃園情報センター ） D: 2; 施設名：（ 津市桃園情報センター ） F: 359; 施設名：（ 津市桃園情報センター ） G: 13; 施設名：（ 津市桃園情報センター ） H: 1; 施設名：（ 津市桃園情報センター ） I: 通用口; 施設名：（ 津市桃園情報センター ） AM: 1; 施設名：（ 津市桃園情報センター ） AN: FL10; 施設名：（ 津市桃園情報センター ） AO: 1 | EF21791 1H【防雨・防湿形器具 ブラケット20W×1蛍光灯】 | 4667 | 0 | 0 | 0 | 0 | 0 | 0
施設名：（ 津市桃園情報センター ） A: 27; 施設名：（ 津市桃園情報センター ） D: 2; 施設名：（ 津市桃園情報センター ） F: 359; 施設名：（ 津市桃園情報センター ） G: 13; 施設名：（ 津市桃園情報センター ） H: 2; 施設名：（ 津市桃園情報センター ） I: 避難階段; 施設名：（ 津市桃園情報センター ） AM: 2; 施設名：（ 津市桃園情報センター ） AN: FL10; 施設名：（ 津市桃園情報センター ） AO: 2 | EF21791 1H【防雨・防湿形器具 ブラケット20W×1蛍光灯】 | 4667 | 0 | 0 | 0 | 0 | 0 | 0
施設名：（ 津市桃園情報センター ） A: 28; 施設名：（ 津市桃園情報センター ） D: 2; 施設名：（ 津市桃園情報センター ） F: 359; 施設名：（ 津市桃園情報センター ） G: 13; 施設名：（ 津市桃園情報センター ） H: 1; 施設名：（ 津市桃園情報センター ） I: 階段室; 施設名：（ 津市桃園情報センター ） AD: 1; 施設名：（ 津市桃園情報センター ） AN: FL20; 施設名：（ 津市桃園情報センター ） AO: 1 |  | 4667 | 22 | 0.022 | 102.674 | 0 | 0 | 0
施設名：（ 津市桃園情報センター ） A: 29; 施設名：（ 津市桃園情報センター ） D: 2; 施設名：（ 津市桃園情報センター ） F: 359; 施設名：（ 津市桃園情報センター ） G: 13; 施設名：（ 津市桃園情報センター ） H: 2; 施設名：（ 津市桃園情報センター ） I: 階段室; 施設名：（ 津市桃園情報センター ） AM: 1; 施設名：（ 津市桃園情報センター ） AN: FL20; 施設名：（ 津市桃園情報センター ） AO: 1 | SH1-FRF10P-201【天井埋込形 片面灯 中形避難口誘導灯・20W×1】 | 4667 | 0 | 0 | 0 | 0 | 0 | 0
施設名：（ 津市桃園情報センター ） A: 30; 施設名：（ 津市桃園情報センター ） D: 2; 施設名：（ 津市桃園情報センター ） F: 359; 施設名：（ 津市桃園情報センター ） G: 13; 施設名：（ 津市桃園情報センター ） H: 2; 施設名：（ 津市桃園情報センター ） I: 階段室; 施設名：（ 津市桃園情報センター ） AM: 1; 施設名：（ 津市桃園情報センター ） AN: FL10; 施設名：（ 津市桃園情報センター ） AO: 1 | ST1-FBC10-101【壁埋込形 C級（小形）通路誘導灯・10W×1】 | 4667 | 0 | 0 | 0 | 0 | 0 | 0
施設名：（ 津市桃園情報センター ） A: 31; 施設名：（ 津市桃園情報センター ） D: 2; 施設名：（ 津市桃園情報センター ） F: 359; 施設名：（ 津市桃園情報センター ） G: 13; 施設名：（ 津市桃園情報センター ） H: 2; 施設名：（ 津市桃園情報センター ） I: 階段室; 施設名：（ 津市桃園情報センター ） AD: 1; 施設名：（ 津市桃園情報センター ） AN: FL20; 施設名：（ 津市桃園情報センター ） AO: 1 |  | 4667 | 22 | 0.022 | 102.674 | 0 | 0 | 0
[29 empty] | 計 |  | 2.308 | 10771.436 |  | 0 | 0
[9 empty] | 0 | 0 | 19 | 0 | 0 | 0 | 18 | 0 | 0 | 0 | 4 | 0 | 0 | 0 | 0 | 0 | 35 |  | 76
別紙２
Note on Z9: 誘導灯4級×1
Note on Z10: 非常照明×2
Note on Z11: 埋込28型2灯×2
Note on Z12: 埋込20型4灯×5
Note on Z13: 誘導灯4級×1
Note on Z15: 壁付15型1灯×1
Note on Z20: 壁付10型1灯×1
Note on Z21: 埋込20型4灯×5
Note on Z22: 非常照明×1
Note on Z24: 非常照明×1
Note on Z25: 壁付15型1灯×1
Note on Z27: 誘導灯4級×3
Note on Z28: 非常照明×2
Note on Z30: 天付10型×1
Note on Z32: 壁付10型1灯×1
Note on Z33: 天付32型×2
Note on Z34: 壁付10型1灯×1
Note on Z35: 壁付10型1灯×2
Note on Z37: 誘導灯4級×1
Note on Z38: 誘導灯4級×1

## 芸文（市民ホール及び附帯施設） (hidden)
【照明器具現状調査票】
施設名：（ 芸濃総合文化センター（市民ホール及び附帯施設） ）
A | B | C | D | E | F | G | H | I | J | L | N | P | R | T | V | X | Z | AB | AD | AF | AI | AJ | AK | AL | AM | AN | AO
No. | 高天井 （２階以上の高さがある箇所） |  |  |  | 年間使用日数 | １日当たりの 点灯時間 | 階 | 室名・箇所名 | 指 定 器 具 | [11 empty] | 埋込天井灯 |  | ダウンライト |  | その他照明 | その他照明の情報。 「型番や図面記号を直接記入」、「別紙４ 写真帳に写真添付」のいずれかを記載してください。 | 計
[9 empty] | 40形2灯タイプ |  |  |  | 40形1灯タイプ |  |  |  | 20形2灯タイプ |  | 20形1灯タイプ
施設名：（ 芸濃総合文化センター（市民ホール及び附帯施設） ） B: 該当は１; 施設名：（ 芸濃総合文化センター（市民ホール及び附帯施設） ） C: 昇降施設 （有は１）; 施設名：（ 芸濃総合文化センター（市民ホール及び附帯施設） ） D: 照明器具の 高さ（ｍ）; 施設名：（ 芸濃総合文化センター（市民ホール及び附帯施設） ） E: 普段の 交換方法; 施設名：（ 芸濃総合文化センター（市民ホール及び附帯施設） ） J: 天井埋込み; 施設名：（ 芸濃総合文化センター（市民ホール及び附帯施設） ） N: 天井・壁直付け; 施設名：（ 芸濃総合文化センター（市民ホール及び附帯施設） ） R: 天井埋込み; 施設名：（ 芸濃総合文化センター（市民ホール及び附帯施設） ） V: 天井・壁直付け; 施設名：（ 芸濃総合文化センター（市民ホール及び附帯施設） ） Z: 天井・壁直付け; 施設名：（ 芸濃総合文化センター（市民ホール及び附帯施設） ） AD: 天井・壁直付け; 施設名：（ 芸濃総合文化センター（市民ホール及び附帯施設） ） AI: 450✕450ｍｍ; 施設名：（ 芸濃総合文化センター（市民ホール及び附帯施設） ） AJ: 600✕600ｍｍ; 施設名：（ 芸濃総合文化センター（市民ホール及び附帯施設） ） AK: 白熱球; 施設名：（ 芸濃総合文化センター（市民ホール及び附帯施設） ） AL: 蛍光灯 |  |  | 既存照明 |  |  | 提案LED照明
施設名：（ 芸濃総合文化センター（市民ホール及び附帯施設） ） J: FL・FLR; 施設名：（ 芸濃総合文化センター（市民ホール及び附帯施設） ） L: Hf・FHF; 施設名：（ 芸濃総合文化センター（市民ホール及び附帯施設） ） N: FL・FLR; 施設名：（ 芸濃総合文化センター（市民ホール及び附帯施設） ） P: Hf・FHF; 施設名：（ 芸濃総合文化センター（市民ホール及び附帯施設） ） R: FL・FLR; 施設名：（ 芸濃総合文化センター（市民ホール及び附帯施設） ） T: Hf・FHF; 施設名：（ 芸濃総合文化センター（市民ホール及び附帯施設） ） V: FL・FLR; 施設名：（ 芸濃総合文化センター（市民ホール及び附帯施設） ） X: Hf・FHF; 施設名：（ 芸濃総合文化センター（市民ホール及び附帯施設） ） Z: FL・FLR; 施設名：（ 芸濃総合文化センター（市民ホール及び附帯施設） ） AB: Hf・FHF; 施設名：（ 芸濃総合文化センター（市民ホール及び附帯施設） ） AD: FL・FLR; 施設名：（ 芸濃総合文化センター（市民ホール及び附帯施設） ） AF: Hf・FHF |  | 年間の点灯時間 | 消費電力 |  | 電気使用量 | 消費電力 |  | 電気使用量
[28 empty] | その他照明仕様 | h/年 | W | kW | kWh/年 | W | kW | kWh/年
施設名：（ 芸濃総合文化センター（市民ホール及び附帯施設） ） A: 1; 施設名：（ 芸濃総合文化センター（市民ホール及び附帯施設） ） F: 307; 施設名：（ 芸濃総合文化センター（市民ホール及び附帯施設） ） G: 13; 施設名：（ 芸濃総合文化センター（市民ホール及び附帯施設） ） H: 1; 施設名：（ 芸濃総合文化センター（市民ホール及び附帯施設） ） I: 事務室（湯沸含）; 施設名：（ 芸濃総合文化センター（市民ホール及び附帯施設） ） J: 20; 施設名：（ 芸濃総合文化センター（市民ホール及び附帯施設） ） Z: 1; 施設名：（ 芸濃総合文化センター（市民ホール及び附帯施設） ） AO: 21 |  | 3991 | 1604 | 1.604 | 6401.564 | 0 | 0 | 0
施設名：（ 芸濃総合文化センター（市民ホール及び附帯施設） ） A: 2; 施設名：（ 芸濃総合文化センター（市民ホール及び附帯施設） ） F: 307; 施設名：（ 芸濃総合文化センター（市民ホール及び附帯施設） ） G: 13; 施設名：（ 芸濃総合文化センター（市民ホール及び附帯施設） ） H: 1; 施設名：（ 芸濃総合文化センター（市民ホール及び附帯施設） ） I: 受付; 施設名：（ 芸濃総合文化センター（市民ホール及び附帯施設） ） J: 2; 施設名：（ 芸濃総合文化センター（市民ホール及び附帯施設） ） AO: 2 |  | 3991 | 156 | 0.156 | 622.596 | 0 | 0 | 0
施設名：（ 芸濃総合文化センター（市民ホール及び附帯施設） ） A: 3; 施設名：（ 芸濃総合文化センター（市民ホール及び附帯施設） ） F: 307; 施設名：（ 芸濃総合文化センター（市民ホール及び附帯施設） ） G: 13; 施設名：（ 芸濃総合文化センター（市民ホール及び附帯施設） ） H: 1; 施設名：（ 芸濃総合文化センター（市民ホール及び附帯施設） ） I: 渡り廊下（自販機コーナー含）; 施設名：（ 芸濃総合文化センター（市民ホール及び附帯施設） ） AL: 26; 施設名：（ 芸濃総合文化センター（市民ホール及び附帯施設） ） AN: FDL27W 26基; 施設名：（ 芸濃総合文化センター（市民ホール及び附帯施設） ） AO: 26 | 照明姿図AP3【ダウンライトFDL27W×1】 | 3991 | 494 | 0.494 | 1971.554 | 0 | 0 | 0
施設名：（ 芸濃総合文化センター（市民ホール及び附帯施設） ） A: 4; 施設名：（ 芸濃総合文化センター（市民ホール及び附帯施設） ） F: 307; 施設名：（ 芸濃総合文化センター（市民ホール及び附帯施設） ） G: 13; 施設名：（ 芸濃総合文化センター（市民ホール及び附帯施設） ） H: 1; 施設名：（ 芸濃総合文化センター（市民ホール及び附帯施設） ） I: エントランス; 施設名：（ 芸濃総合文化センター（市民ホール及び附帯施設） ） J: 3; 施設名：（ 芸濃総合文化センター（市民ホール及び附帯施設） ） R: 16; 施設名：（ 芸濃総合文化センター（市民ホール及び附帯施設） ） AL: 31; 施設名：（ 芸濃総合文化センター（市民ホール及び附帯施設） ） AM: 4; 施設名：（ 芸濃総合文化センター（市民ホール及び附帯施設） ） AN: FDL27W 31基、ｽｶｲﾋﾞｰﾑ70W 4基; 施設名：（ 芸濃総合文化センター（市民ホール及び附帯施設） ） AO: 54 | 照明姿図AP3【ダウンライトFDL27W×1】 照明姿図AT1【ウォールウォッシャダウンライト スカイビーム70W×1】 | 3991 | 1479 | 1.479 | 5902.689 | 0 | 0 | 0
施設名：（ 芸濃総合文化センター（市民ホール及び附帯施設） ） A: 5; 施設名：（ 芸濃総合文化センター（市民ホール及び附帯施設） ） F: 307; 施設名：（ 芸濃総合文化センター（市民ホール及び附帯施設） ） G: 13; 施設名：（ 芸濃総合文化センター（市民ホール及び附帯施設） ） H: 1; 施設名：（ 芸濃総合文化センター（市民ホール及び附帯施設） ） I: 風除室（出入口含）; 施設名：（ 芸濃総合文化センター（市民ホール及び附帯施設） ） AL: 12; 施設名：（ 芸濃総合文化センター（市民ホール及び附帯施設） ） AN: FDL27W 12基; 施設名：（ 芸濃総合文化センター（市民ホール及び附帯施設） ） AO: 12 | 照明姿図AP3【ダウンライトFDL27W×1】 | 3991 | 228 | 0.228 | 909.948 | 0 | 0 | 0
施設名：（ 芸濃総合文化センター（市民ホール及び附帯施設） ） A: 6; 施設名：（ 芸濃総合文化センター（市民ホール及び附帯施設） ） F: 307; 施設名：（ 芸濃総合文化センター（市民ホール及び附帯施設） ） G: 13; 施設名：（ 芸濃総合文化センター（市民ホール及び附帯施設） ） H: 1; 施設名：（ 芸濃総合文化センター（市民ホール及び附帯施設） ） I: 男子トイレ（身障トイレ含）; 施設名：（ 芸濃総合文化センター（市民ホール及び附帯施設） ） R: 1; 施設名：（ 芸濃総合文化センター（市民ホール及び附帯施設） ） AL: 8; 施設名：（ 芸濃総合文化センター（市民ホール及び附帯施設） ） AN: FDL27W 6基、FDL13W 2基; 施設名：（ 芸濃総合文化センター（市民ホール及び附帯施設） ） AO: 9 | 照明姿図AP3【ダウンライトFDL27W×1】 照明姿図AP1【ダウンライトFDL13W×1】 | 3991 | 193 | 0.193 | 770.263 | 0 | 0 | 0
施設名：（ 芸濃総合文化センター（市民ホール及び附帯施設） ） A: 7; 施設名：（ 芸濃総合文化センター（市民ホール及び附帯施設） ） B: 1; 施設名：（ 芸濃総合文化センター（市民ホール及び附帯施設） ） D: 6.5; 施設名：（ 芸濃総合文化センター（市民ホール及び附帯施設） ） F: 307; 施設名：（ 芸濃総合文化センター（市民ホール及び附帯施設） ） G: 13; 施設名：（ 芸濃総合文化センター（市民ホール及び附帯施設） ） H: 2; 施設名：（ 芸濃総合文化センター（市民ホール及び附帯施設） ） I: エントランス; 施設名：（ 芸濃総合文化センター（市民ホール及び附帯施設） ） V: 16; 施設名：（ 芸濃総合文化センター（市民ホール及び附帯施設） ） AM: 18; 施設名：（ 芸濃総合文化センター（市民ホール及び附帯施設） ） AN: HQI150W 18基; 施設名：（ 芸濃総合文化センター（市民ホール及び附帯施設） ） AO: 34 | 照明姿図AX【HQIダウンライト150W×1】 | 3991 | 656 | 0.656 | 2618.096 | 0 | 0 | 0
施設名：（ 芸濃総合文化センター（市民ホール及び附帯施設） ） A: 8; 施設名：（ 芸濃総合文化センター（市民ホール及び附帯施設） ） F: 307; 施設名：（ 芸濃総合文化センター（市民ホール及び附帯施設） ） G: 13; 施設名：（ 芸濃総合文化センター（市民ホール及び附帯施設） ） H: 2; 施設名：（ 芸濃総合文化センター（市民ホール及び附帯施設） ） I: 通路（ギャラリー、階段含）; 施設名：（ 芸濃総合文化センター（市民ホール及び附帯施設） ） J: 3; 施設名：（ 芸濃総合文化センター（市民ホール及び附帯施設） ） R: 14; 施設名：（ 芸濃総合文化センター（市民ホール及び附帯施設） ） AL: 65; 施設名：（ 芸濃総合文化センター（市民ホール及び附帯施設） ） AM: 2; 施設名：（ 芸濃総合文化センター（市民ホール及び附帯施設） ） AN: FDL27W 63基、RF60W 2基、MF200W 2基; 施設名：（ 芸濃総合文化センター（市民ホール及び附帯施設） ） AO: 84 | 照明姿図AP3【ダウンライトFDL27W×1】 照明姿図AP1【ダウンライトFDL13W×1】 照明姿図AY【ダウンライトMF200W×1 電動昇降型】 | 3991 | 2043 | 2.043 | 8153.613 | 0 | 0 | 0
施設名：（ 芸濃総合文化センター（市民ホール及び附帯施設） ） A: 9; 施設名：（ 芸濃総合文化センター（市民ホール及び附帯施設） ） F: 307; 施設名：（ 芸濃総合文化センター（市民ホール及び附帯施設） ） G: 13; 施設名：（ 芸濃総合文化センター（市民ホール及び附帯施設） ） H: 2; 施設名：（ 芸濃総合文化センター（市民ホール及び附帯施設） ） I: 身障者トイレ; 施設名：（ 芸濃総合文化センター（市民ホール及び附帯施設） ） AL: 1; 施設名：（ 芸濃総合文化センター（市民ホール及び附帯施設） ） AN: FDL27W 1基; 施設名：（ 芸濃総合文化センター（市民ホール及び附帯施設） ） AO: 1 | 照明姿図AP3【ダウンライトFDL27W×1】 | 3991 | 19 | 0.019 | 75.829 | 0 | 0 | 0
施設名：（ 芸濃総合文化センター（市民ホール及び附帯施設） ） A: 10; 施設名：（ 芸濃総合文化センター（市民ホール及び附帯施設） ） F: 307; 施設名：（ 芸濃総合文化センター（市民ホール及び附帯施設） ） G: 13; 施設名：（ 芸濃総合文化センター（市民ホール及び附帯施設） ） H: 2; 施設名：（ 芸濃総合文化センター（市民ホール及び附帯施設） ） I: 倉庫（湯沸含）; 施設名：（ 芸濃総合文化センター（市民ホール及び附帯施設） ） Z: 1; 施設名：（ 芸濃総合文化センター（市民ホール及び附帯施設） ） AD: 1; 施設名：（ 芸濃総合文化センター（市民ホール及び附帯施設） ） AL: 1; 施設名：（ 芸濃総合文化センター（市民ホール及び附帯施設） ） AN: FDL13W 1基; 施設名：（ 芸濃総合文化センター（市民ホール及び附帯施設） ） AO: 3 | 照明姿図AP1【ダウンライトFDL13W×1】 | 3991 | 85 | 0.085 | 339.235 | 0 | 0 | 0
施設名：（ 芸濃総合文化センター（市民ホール及び附帯施設） ） A: 11; 施設名：（ 芸濃総合文化センター（市民ホール及び附帯施設） ） F: 307; 施設名：（ 芸濃総合文化センター（市民ホール及び附帯施設） ） G: 13; 施設名：（ 芸濃総合文化センター（市民ホール及び附帯施設） ） H: 1; 施設名：（ 芸濃総合文化センター（市民ホール及び附帯施設） ） I: 図書室（階段含）; 施設名：（ 芸濃総合文化センター（市民ホール及び附帯施設） ） AN: FPL36W 17基、FDL27W 7基、IL40W 2基; 施設名：（ 芸濃総合文化センター（市民ホール及び附帯施設） ） AO: 0 | ※二重計上 | 3991 | 0 | 0 | 0 | 0 | 0 | 0
施設名：（ 芸濃総合文化センター（市民ホール及び附帯施設） ） A: 12; 施設名：（ 芸濃総合文化センター（市民ホール及び附帯施設） ） F: 307; 施設名：（ 芸濃総合文化センター（市民ホール及び附帯施設） ） G: 13; 施設名：（ 芸濃総合文化センター（市民ホール及び附帯施設） ） H: 1; 施設名：（ 芸濃総合文化センター（市民ホール及び附帯施設） ） I: 図書館トイレ（男女含）; 施設名：（ 芸濃総合文化センター（市民ホール及び附帯施設） ） AN: FDL13W 2基、FDL27W 6基、FL15W 2基; 施設名：（ 芸濃総合文化センター（市民ホール及び附帯施設） ） AO: 0 | ※二重計上 | 3991 | 0 | 0 | 0 | 0 | 0 | 0
施設名：（ 芸濃総合文化センター（市民ホール及び附帯施設） ） A: 13; 施設名：（ 芸濃総合文化センター（市民ホール及び附帯施設） ） F: 307; 施設名：（ 芸濃総合文化センター（市民ホール及び附帯施設） ） G: 13; 施設名：（ 芸濃総合文化センター（市民ホール及び附帯施設） ） H: 1; 施設名：（ 芸濃総合文化センター（市民ホール及び附帯施設） ） I: AVコーナー; 施設名：（ 芸濃総合文化センター（市民ホール及び附帯施設） ） AN: FDL27W 5基; 施設名：（ 芸濃総合文化センター（市民ホール及び附帯施設） ） AO: 0 | ※二重計上 | 3991 | 0 | 0 | 0 | 0 | 0 | 0
施設名：（ 芸濃総合文化センター（市民ホール及び附帯施設） ） A: 14; 施設名：（ 芸濃総合文化センター（市民ホール及び附帯施設） ） F: 307; 施設名：（ 芸濃総合文化センター（市民ホール及び附帯施設） ） G: 13; 施設名：（ 芸濃総合文化センター（市民ホール及び附帯施設） ） H: 1; 施設名：（ 芸濃総合文化センター（市民ホール及び附帯施設） ） I: 図書館事務室（湯沸含）; 施設名：（ 芸濃総合文化センター（市民ホール及び附帯施設） ） AO: 0 | ※二重計上 | 3991 | 0 | 0 | 0 | 0 | 0 | 0
施設名：（ 芸濃総合文化センター（市民ホール及び附帯施設） ） A: 15; 施設名：（ 芸濃総合文化センター（市民ホール及び附帯施設） ） F: 307; 施設名：（ 芸濃総合文化センター（市民ホール及び附帯施設） ） G: 1; 施設名：（ 芸濃総合文化センター（市民ホール及び附帯施設） ） H: 1; 施設名：（ 芸濃総合文化センター（市民ホール及び附帯施設） ） I: 書庫（通路含）; 施設名：（ 芸濃総合文化センター（市民ホール及び附帯施設） ） AO: 0 | ※二重計上 | 307 | 0 | 0 | 0 | 0 | 0 | 0
施設名：（ 芸濃総合文化センター（市民ホール及び附帯施設） ） A: 16; 施設名：（ 芸濃総合文化センター（市民ホール及び附帯施設） ） B: 1; 施設名：（ 芸濃総合文化センター（市民ホール及び附帯施設） ） C: 1; 施設名：（ 芸濃総合文化センター（市民ホール及び附帯施設） ） D: 7; 施設名：（ 芸濃総合文化センター（市民ホール及び附帯施設） ） F: 307; 施設名：（ 芸濃総合文化センター（市民ホール及び附帯施設） ） G: 13; 施設名：（ 芸濃総合文化センター（市民ホール及び附帯施設） ） H: 2; 施設名：（ 芸濃総合文化センター（市民ホール及び附帯施設） ） I: 図書館（吹抜）; 施設名：（ 芸濃総合文化センター（市民ホール及び附帯施設） ） AN: FPL96W 14基; 施設名：（ 芸濃総合文化センター（市民ホール及び附帯施設） ） AO: 0 | ※二重計上 | 3991 | 0 | 0 | 0 | 0 | 0 | 0
施設名：（ 芸濃総合文化センター（市民ホール及び附帯施設） ） A: 17; 施設名：（ 芸濃総合文化センター（市民ホール及び附帯施設） ） B: 1; 施設名：（ 芸濃総合文化センター（市民ホール及び附帯施設） ） D: 3.8; 施設名：（ 芸濃総合文化センター（市民ホール及び附帯施設） ） F: 307; 施設名：（ 芸濃総合文化センター（市民ホール及び附帯施設） ） G: 1; 施設名：（ 芸濃総合文化センター（市民ホール及び附帯施設） ） H: 2; 施設名：（ 芸濃総合文化センター（市民ホール及び附帯施設） ） I: 郷土展示ホール; 施設名：（ 芸濃総合文化センター（市民ホール及び附帯施設） ） AO: 0 | ※二重計上 | 307 | 0 | 0 | 0 | 0 | 0 | 0
施設名：（ 芸濃総合文化センター（市民ホール及び附帯施設） ） A: 18; 施設名：（ 芸濃総合文化センター（市民ホール及び附帯施設） ） B: 1; 施設名：（ 芸濃総合文化センター（市民ホール及び附帯施設） ） D: 5; 施設名：（ 芸濃総合文化センター（市民ホール及び附帯施設） ） F: 307; 施設名：（ 芸濃総合文化センター（市民ホール及び附帯施設） ） G: 1; 施設名：（ 芸濃総合文化センター（市民ホール及び附帯施設） ） H: 2; 施設名：（ 芸濃総合文化センター（市民ホール及び附帯施設） ） I: 準備室; 施設名：（ 芸濃総合文化センター（市民ホール及び附帯施設） ） N: 2; 施設名：（ 芸濃総合文化センター（市民ホール及び附帯施設） ） AO: 2 |  | 307 | 156 | 0.156 | 47.892 | 0 | 0 | 0
施設名：（ 芸濃総合文化センター（市民ホール及び附帯施設） ） A: 19; 施設名：（ 芸濃総合文化センター（市民ホール及び附帯施設） ） F: 307; 施設名：（ 芸濃総合文化センター（市民ホール及び附帯施設） ） G: 1; 施設名：（ 芸濃総合文化センター（市民ホール及び附帯施設） ） H: 2; 施設名：（ 芸濃総合文化センター（市民ホール及び附帯施設） ） I: 空調機械室; 施設名：（ 芸濃総合文化センター（市民ホール及び附帯施設） ） N: 2; 施設名：（ 芸濃総合文化センター（市民ホール及び附帯施設） ） AO: 2 |  | 307 | 156 | 0.156 | 47.892 | 0 | 0 | 0
施設名：（ 芸濃総合文化センター（市民ホール及び附帯施設） ） A: 20; 施設名：（ 芸濃総合文化センター（市民ホール及び附帯施設） ） F: 307; 施設名：（ 芸濃総合文化センター（市民ホール及び附帯施設） ） G: 13; 施設名：（ 芸濃総合文化センター（市民ホール及び附帯施設） ） H: 2; 施設名：（ 芸濃総合文化センター（市民ホール及び附帯施設） ） I: 研修室; 施設名：（ 芸濃総合文化センター（市民ホール及び附帯施設） ） AM: 12; 施設名：（ 芸濃総合文化センター（市民ホール及び附帯施設） ） AN: FPL36W 12基; 施設名：（ 芸濃総合文化センター（市民ホール及び附帯施設） ） AO: 12 | 照明姿図AJ2【天井埋込型FPL36W×4（スクエアタイプ）】 | 3991 | 0 | 0 | 0 | 0 | 0 | 0
施設名：（ 芸濃総合文化センター（市民ホール及び附帯施設） ） A: 21; 施設名：（ 芸濃総合文化センター（市民ホール及び附帯施設） ） F: 307; 施設名：（ 芸濃総合文化センター（市民ホール及び附帯施設） ） G: 13; 施設名：（ 芸濃総合文化センター（市民ホール及び附帯施設） ） H: 2; 施設名：（ 芸濃総合文化センター（市民ホール及び附帯施設） ） I: 通路（研修室前）（階段含）; 施設名：（ 芸濃総合文化センター（市民ホール及び附帯施設） ） AL: 9; 施設名：（ 芸濃総合文化センター（市民ホール及び附帯施設） ） AM: 1; 施設名：（ 芸濃総合文化センター（市民ホール及び附帯施設） ） AN: FDL27W 9基、FPL36W 1基; 施設名：（ 芸濃総合文化センター（市民ホール及び附帯施設） ） AO: 10 | 照明姿図AP3【ダウンライトFDL27W×1】 照明姿図AJ2【天井埋込型FPL36W×4（スクエアタイプ）】 | 3991 | 171 | 0.171 | 682.461 | 0 | 0 | 0
施設名：（ 芸濃総合文化センター（市民ホール及び附帯施設） ） A: 22; 施設名：（ 芸濃総合文化センター（市民ホール及び附帯施設） ） F: 307; 施設名：（ 芸濃総合文化センター（市民ホール及び附帯施設） ） G: 13; 施設名：（ 芸濃総合文化センター（市民ホール及び附帯施設） ） H: 2; 施設名：（ 芸濃総合文化センター（市民ホール及び附帯施設） ） I: 大研修室; 施設名：（ 芸濃総合文化センター（市民ホール及び附帯施設） ） L: 40; 施設名：（ 芸濃総合文化センター（市民ホール及び附帯施設） ） AM: 32; 施設名：（ 芸濃総合文化センター（市民ホール及び附帯施設） ） AN: FHF32W 40基、IL200W 32基; 施設名：（ 芸濃総合文化センター（市民ホール及び附帯施設） ） AO: 72 | 照明姿図AR【ダウンライトIR200W×1】 | 3991 | 3800 | 3.8 | 15165.8 | 0 | 0 | 0
施設名：（ 芸濃総合文化センター（市民ホール及び附帯施設） ） A: 23; 施設名：（ 芸濃総合文化センター（市民ホール及び附帯施設） ） F: 307; 施設名：（ 芸濃総合文化センター（市民ホール及び附帯施設） ） G: 13; 施設名：（ 芸濃総合文化センター（市民ホール及び附帯施設） ） H: 2; 施設名：（ 芸濃総合文化センター（市民ホール及び附帯施設） ） I: 器具庫、倉庫; 施設名：（ 芸濃総合文化センター（市民ホール及び附帯施設） ） V: 5; 施設名：（ 芸濃総合文化センター（市民ホール及び附帯施設） ） AO: 5 |  | 3991 | 205 | 0.205 | 818.155 | 0 | 0 | 0
施設名：（ 芸濃総合文化センター（市民ホール及び附帯施設） ） A: 24; 施設名：（ 芸濃総合文化センター（市民ホール及び附帯施設） ） F: 307; 施設名：（ 芸濃総合文化センター（市民ホール及び附帯施設） ） G: 13; 施設名：（ 芸濃総合文化センター（市民ホール及び附帯施設） ） H: 2; 施設名：（ 芸濃総合文化センター（市民ホール及び附帯施設） ） I: トレーニング室; 施設名：（ 芸濃総合文化センター（市民ホール及び附帯施設） ） L: 24; 施設名：（ 芸濃総合文化センター（市民ホール及び附帯施設） ） AN: FHF32W 24基; 施設名：（ 芸濃総合文化センター（市民ホール及び附帯施設） ） AO: 24 |  | 3991 | 2280 | 2.28 | 9099.48 | 0 | 0 | 0
施設名：（ 芸濃総合文化センター（市民ホール及び附帯施設） ） A: 25; 施設名：（ 芸濃総合文化センター（市民ホール及び附帯施設） ） F: 307; 施設名：（ 芸濃総合文化センター（市民ホール及び附帯施設） ） G: 13; 施設名：（ 芸濃総合文化センター（市民ホール及び附帯施設） ） H: 2; 施設名：（ 芸濃総合文化センター（市民ホール及び附帯施設） ） I: 廊下（通路、ホール）; 施設名：（ 芸濃総合文化センター（市民ホール及び附帯施設） ） AM: 23; 施設名：（ 芸濃総合文化センター（市民ホール及び附帯施設） ） AN: FPL27W 17基、FPL36W 6基、; 施設名：（ 芸濃総合文化センター（市民ホール及び附帯施設） ） AO: 23 | 照明姿図AJ1【天井埋込型FPL27W×2（スクエアタイプ）】 照明姿図AJ2【天井埋込型FPL36W×4（スクエアタイプ）】 | 3991 | 0 | 0 | 0 | 0 | 0 | 0
施設名：（ 芸濃総合文化センター（市民ホール及び附帯施設） ） A: 26; 施設名：（ 芸濃総合文化センター（市民ホール及び附帯施設） ） B: 1; 施設名：（ 芸濃総合文化センター（市民ホール及び附帯施設） ） D: 7; 施設名：（ 芸濃総合文化センター（市民ホール及び附帯施設） ） F: 307; 施設名：（ 芸濃総合文化センター（市民ホール及び附帯施設） ） G: 1; 施設名：（ 芸濃総合文化センター（市民ホール及び附帯施設） ） H: 2; 施設名：（ 芸濃総合文化センター（市民ホール及び附帯施設） ） I: 吹抜（ホワイエ）; 施設名：（ 芸濃総合文化センター（市民ホール及び附帯施設） ） AM: 12; 施設名：（ 芸濃総合文化センター（市民ホール及び附帯施設） ） AN: MF200W 12基; 施設名：（ 芸濃総合文化センター（市民ホール及び附帯施設） ） AO: 12 | 照明姿図AY【ダウンライトMF200W×1 電動昇降型】 | 307 | 0 | 0 | 0 | 0 | 0 | 0
施設名：（ 芸濃総合文化センター（市民ホール及び附帯施設） ） A: 27; 施設名：（ 芸濃総合文化センター（市民ホール及び附帯施設） ） F: 307; 施設名：（ 芸濃総合文化センター（市民ホール及び附帯施設） ） G: 13; 施設名：（ 芸濃総合文化センター（市民ホール及び附帯施設） ） H: 2; 施設名：（ 芸濃総合文化センター（市民ホール及び附帯施設） ） I: トイレ（男女、身障者）; 施設名：（ 芸濃総合文化センター（市民ホール及び附帯施設） ） AN: FDL13W 8基、FDL27W 12基; 施設名：（ 芸濃総合文化センター（市民ホール及び附帯施設） ） AO: 0 | ※令和元年LED化 | 3991 | 0 | 0 | 0 | 0 | 0 | 0
施設名：（ 芸濃総合文化センター（市民ホール及び附帯施設） ） A: 28; 施設名：（ 芸濃総合文化センター（市民ホール及び附帯施設） ） B: 1; 施設名：（ 芸濃総合文化センター（市民ホール及び附帯施設） ） D: 9.2; 施設名：（ 芸濃総合文化センター（市民ホール及び附帯施設） ） F: 307; 施設名：（ 芸濃総合文化センター（市民ホール及び附帯施設） ） G: 13; 施設名：（ 芸濃総合文化センター（市民ホール及び附帯施設） ） H: 2; 施設名：（ 芸濃総合文化センター（市民ホール及び附帯施設） ） I: 客席（市民ホール）; 施設名：（ 芸濃総合文化センター（市民ホール及び附帯施設） ） AL: 2; 施設名：（ 芸濃総合文化センター（市民ホール及び附帯施設） ） AM: 76; 施設名：（ 芸濃総合文化センター（市民ホール及び附帯施設） ） AN: 水銀灯 28基、IL100W 14基、FDL27W 2基、客席通路灯 62; 施設名：（ 芸濃総合文化センター（市民ホール及び附帯施設） ） AO: 78 | 照明姿図BE【壁掛けブラケットIL100W×1】 14個 照明姿図AP3【ダウンライトFDL27W×1】 2個 客席通路灯 FA01502N（電池内蔵）【壁直付型 蛍光灯 客席誘導灯FL4W×1 自己点検機能付（電池内蔵型）】 62個 | 3991 | 38 | 0.038 | 151.658 | 0 | 0 | 0
施設名：（ 芸濃総合文化センター（市民ホール及び附帯施設） ） A: 29; 施設名：（ 芸濃総合文化センター（市民ホール及び附帯施設） ） F: 307; 施設名：（ 芸濃総合文化センター（市民ホール及び附帯施設） ） G: 13; 施設名：（ 芸濃総合文化センター（市民ホール及び附帯施設） ） H: 1; 施設名：（ 芸濃総合文化センター（市民ホール及び附帯施設） ） I: 舞台（ロアーホリゾンライト）; 施設名：（ 芸濃総合文化センター（市民ホール及び附帯施設） ） AN: 300Wハロゲン; 施設名：（ 芸濃総合文化センター（市民ホール及び附帯施設） ） AO: 0 | ※令和８年度別工事 | 3991 | 0 | 0 | 0 | 0 | 0 | 0
施設名：（ 芸濃総合文化センター（市民ホール及び附帯施設） ） A: 30; 施設名：（ 芸濃総合文化センター（市民ホール及び附帯施設） ） B: 1; 施設名：（ 芸濃総合文化センター（市民ホール及び附帯施設） ） C: 1; 施設名：（ 芸濃総合文化センター（市民ホール及び附帯施設） ） D: 6.5; 施設名：（ 芸濃総合文化センター（市民ホール及び附帯施設） ） F: 307; 施設名：（ 芸濃総合文化センター（市民ホール及び附帯施設） ） G: 13; 施設名：（ 芸濃総合文化センター（市民ホール及び附帯施設） ） H: 2; 施設名：（ 芸濃総合文化センター（市民ホール及び附帯施設） ） I: 舞台（アッパーホリゾンライト）; 施設名：（ 芸濃総合文化センター（市民ホール及び附帯施設） ） AN: 300Wハロゲン; 施設名：（ 芸濃総合文化センター（市民ホール及び附帯施設） ） AO: 0 | ※令和８年度別工事 | 3991 | 0 | 0 | 0 | 0 | 0 | 0
施設名：（ 芸濃総合文化センター（市民ホール及び附帯施設） ） A: 31; 施設名：（ 芸濃総合文化センター（市民ホール及び附帯施設） ） B: 1; 施設名：（ 芸濃総合文化センター（市民ホール及び附帯施設） ） C: 1; 施設名：（ 芸濃総合文化センター（市民ホール及び附帯施設） ） D: 6.5; 施設名：（ 芸濃総合文化センター（市民ホール及び附帯施設） ） F: 307; 施設名：（ 芸濃総合文化センター（市民ホール及び附帯施設） ） G: 13; 施設名：（ 芸濃総合文化センター（市民ホール及び附帯施設） ） H: 2; 施設名：（ 芸濃総合文化センター（市民ホール及び附帯施設） ） I: 舞台（第2サスペンションライト）; 施設名：（ 芸濃総合文化センター（市民ホール及び附帯施設） ） AN: 1000Wハロゲン; 施設名：（ 芸濃総合文化センター（市民ホール及び附帯施設） ） AO: 0 | ※令和８年度別工事 | 3991 | 0 | 0 | 0 | 0 | 0 | 0
施設名：（ 芸濃総合文化センター（市民ホール及び附帯施設） ） A: 32; 施設名：（ 芸濃総合文化センター（市民ホール及び附帯施設） ） B: 1; 施設名：（ 芸濃総合文化センター（市民ホール及び附帯施設） ） C: 1; 施設名：（ 芸濃総合文化センター（市民ホール及び附帯施設） ） D: 6.5; 施設名：（ 芸濃総合文化センター（市民ホール及び附帯施設） ） F: 307; 施設名：（ 芸濃総合文化センター（市民ホール及び附帯施設） ） G: 13; 施設名：（ 芸濃総合文化センター（市民ホール及び附帯施設） ） H: 2; 施設名：（ 芸濃総合文化センター（市民ホール及び附帯施設） ） I: 舞台（第1サスペンションライト）; 施設名：（ 芸濃総合文化センター（市民ホール及び附帯施設） ） AN: 1000Wハロゲン; 施設名：（ 芸濃総合文化センター（市民ホール及び附帯施設） ） AO: 0 | ※令和８年度別工事 | 3991 | 0 | 0 | 0 | 0 | 0 | 0
施設名：（ 芸濃総合文化センター（市民ホール及び附帯施設） ） A: 33; 施設名：（ 芸濃総合文化センター（市民ホール及び附帯施設） ） B: 1; 施設名：（ 芸濃総合文化センター（市民ホール及び附帯施設） ） C: 1; 施設名：（ 芸濃総合文化センター（市民ホール及び附帯施設） ） D: 6.5; 施設名：（ 芸濃総合文化センター（市民ホール及び附帯施設） ） F: 307; 施設名：（ 芸濃総合文化センター（市民ホール及び附帯施設） ） G: 13; 施設名：（ 芸濃総合文化センター（市民ホール及び附帯施設） ） H: 2; 施設名：（ 芸濃総合文化センター（市民ホール及び附帯施設） ） I: 舞台（ボーダーライト）; 施設名：（ 芸濃総合文化センター（市民ホール及び附帯施設） ） AN: IL150W; 施設名：（ 芸濃総合文化センター（市民ホール及び附帯施設） ） AO: 0 | ※令和８年度別工事 | 3991 | 0 | 0 | 0 | 0 | 0 | 0
施設名：（ 芸濃総合文化センター（市民ホール及び附帯施設） ） A: 34; 施設名：（ 芸濃総合文化センター（市民ホール及び附帯施設） ） F: 307; 施設名：（ 芸濃総合文化センター（市民ホール及び附帯施設） ） G: 13; 施設名：（ 芸濃総合文化センター（市民ホール及び附帯施設） ） H: 2; 施設名：（ 芸濃総合文化センター（市民ホール及び附帯施設） ） I: フロントサイドスポットライト（左右）; 施設名：（ 芸濃総合文化センター（市民ホール及び附帯施設） ） AN: 1000Wハロゲン; 施設名：（ 芸濃総合文化センター（市民ホール及び附帯施設） ） AO: 0 | ※令和８年度別工事 | 3991 | 0 | 0 | 0 | 0 | 0 | 0
施設名：（ 芸濃総合文化センター（市民ホール及び附帯施設） ） A: 35; 施設名：（ 芸濃総合文化センター（市民ホール及び附帯施設） ） F: 307; 施設名：（ 芸濃総合文化センター（市民ホール及び附帯施設） ） G: 13; 施設名：（ 芸濃総合文化センター（市民ホール及び附帯施設） ） H: 4; 施設名：（ 芸濃総合文化センター（市民ホール及び附帯施設） ） I: スポット室（シーリングライト）; 施設名：（ 芸濃総合文化センター（市民ホール及び附帯施設） ） AN: 1000Wハロゲン; 施設名：（ 芸濃総合文化センター（市民ホール及び附帯施設） ） AO: 0 | ※令和８年度別工事 | 3991 | 0 | 0 | 0 | 0 | 0 | 0
施設名：（ 芸濃総合文化センター（市民ホール及び附帯施設） ） A: 36; 施設名：（ 芸濃総合文化センター（市民ホール及び附帯施設） ） F: 307; 施設名：（ 芸濃総合文化センター（市民ホール及び附帯施設） ） G: 13; 施設名：（ 芸濃総合文化センター（市民ホール及び附帯施設） ） H: 1; 施設名：（ 芸濃総合文化センター（市民ホール及び附帯施設） ） I: 和室; 施設名：（ 芸濃総合文化センター（市民ホール及び附帯施設） ） Z: 1; 施設名：（ 芸濃総合文化センター（市民ホール及び附帯施設） ） AD: 2; 施設名：（ 芸濃総合文化センター（市民ホール及び附帯施設） ） AI: 6; 施設名：（ 芸濃総合文化センター（市民ホール及び附帯施設） ） AL: 1; 施設名：（ 芸濃総合文化センター（市民ホール及び附帯施設） ） AN: FDL18W 1基、FPL36W 6基; 施設名：（ 芸濃総合文化センター（市民ホール及び附帯施設） ） AO: 10 | 照明姿図AQ【ダウンライトFDL18W×1】 照明姿図AL【ダウンライトFPL36W×3】 | 3991 | 755 | 0.755 | 3013.205 | 0 | 0 | 0
施設名：（ 芸濃総合文化センター（市民ホール及び附帯施設） ） A: 37; 施設名：（ 芸濃総合文化センター（市民ホール及び附帯施設） ） F: 307; 施設名：（ 芸濃総合文化センター（市民ホール及び附帯施設） ） G: 13; 施設名：（ 芸濃総合文化センター（市民ホール及び附帯施設） ） H: 1; 施設名：（ 芸濃総合文化センター（市民ホール及び附帯施設） ） I: 廊下; 施設名：（ 芸濃総合文化センター（市民ホール及び附帯施設） ） Z: 2; 施設名：（ 芸濃総合文化センター（市民ホール及び附帯施設） ） AD: 1; 施設名：（ 芸濃総合文化センター（市民ホール及び附帯施設） ） AO: 3 |  | 3991 | 110 | 0.11 | 439.01 | 0 | 0 | 0
施設名：（ 芸濃総合文化センター（市民ホール及び附帯施設） ） A: 38; 施設名：（ 芸濃総合文化センター（市民ホール及び附帯施設） ） F: 307; 施設名：（ 芸濃総合文化センター（市民ホール及び附帯施設） ） G: 13; 施設名：（ 芸濃総合文化センター（市民ホール及び附帯施設） ） H: 1; 施設名：（ 芸濃総合文化センター（市民ホール及び附帯施設） ） I: 階段; 施設名：（ 芸濃総合文化センター（市民ホール及び附帯施設） ） V: 1; 施設名：（ 芸濃総合文化センター（市民ホール及び附帯施設） ） AO: 1 |  | 3991 | 41 | 0.041 | 163.631 | 0 | 0 | 0
施設名：（ 芸濃総合文化センター（市民ホール及び附帯施設） ） A: 39; 施設名：（ 芸濃総合文化センター（市民ホール及び附帯施設） ） F: 307; 施設名：（ 芸濃総合文化センター（市民ホール及び附帯施設） ） G: 13; 施設名：（ 芸濃総合文化センター（市民ホール及び附帯施設） ） H: 1; 施設名：（ 芸濃総合文化センター（市民ホール及び附帯施設） ） I: 舞台（舞台袖・裏）; 施設名：（ 芸濃総合文化センター（市民ホール及び附帯施設） ） V: 7; 施設名：（ 芸濃総合文化センター（市民ホール及び附帯施設） ） AM: 4; 施設名：（ 芸濃総合文化センター（市民ホール及び附帯施設） ） AN: RF500W 4基; 施設名：（ 芸濃総合文化センター（市民ホール及び附帯施設） ） AO: 11 | 照明姿図BN【スポットライトRF500W×1(WP)】 | 3991 | 287 | 0.287 | 1145.417 | 0 | 0 | 0
施設名：（ 芸濃総合文化センター（市民ホール及び附帯施設） ） A: 40; 施設名：（ 芸濃総合文化センター（市民ホール及び附帯施設） ） F: 307; 施設名：（ 芸濃総合文化センター（市民ホール及び附帯施設） ） G: 1; 施設名：（ 芸濃総合文化センター（市民ホール及び附帯施設） ） H: 1; 施設名：（ 芸濃総合文化センター（市民ホール及び附帯施設） ） I: 倉庫; 施設名：（ 芸濃総合文化センター（市民ホール及び附帯施設） ） N: 2; 施設名：（ 芸濃総合文化センター（市民ホール及び附帯施設） ） AO: 2 |  | 307 | 156 | 0.156 | 47.892 | 0 | 0 | 0
施設名：（ 芸濃総合文化センター（市民ホール及び附帯施設） ） A: 41; 施設名：（ 芸濃総合文化センター（市民ホール及び附帯施設） ） F: 307; 施設名：（ 芸濃総合文化センター（市民ホール及び附帯施設） ） G: 1; 施設名：（ 芸濃総合文化センター（市民ホール及び附帯施設） ） H: 1; 施設名：（ 芸濃総合文化センター（市民ホール及び附帯施設） ） I: ピアノ庫; 施設名：（ 芸濃総合文化センター（市民ホール及び附帯施設） ） N: 1; 施設名：（ 芸濃総合文化センター（市民ホール及び附帯施設） ） AO: 1 |  | 307 | 78 | 0.078 | 23.946 | 0 | 0 | 0
施設名：（ 芸濃総合文化センター（市民ホール及び附帯施設） ） A: 42; 施設名：（ 芸濃総合文化センター（市民ホール及び附帯施設） ） F: 307; 施設名：（ 芸濃総合文化センター（市民ホール及び附帯施設） ） G: 13; 施設名：（ 芸濃総合文化センター（市民ホール及び附帯施設） ） H: 1; 施設名：（ 芸濃総合文化センター（市民ホール及び附帯施設） ） I: 通路（風除室含）; 施設名：（ 芸濃総合文化センター（市民ホール及び附帯施設） ） J: 1; 施設名：（ 芸濃総合文化センター（市民ホール及び附帯施設） ） AL: 4; 施設名：（ 芸濃総合文化センター（市民ホール及び附帯施設） ） AM: 2; 施設名：（ 芸濃総合文化センター（市民ホール及び附帯施設） ） AN: FPL27W 2基、FDL18W 4基; 施設名：（ 芸濃総合文化センター（市民ホール及び附帯施設） ） AO: 7 | 照明姿図AJ1【天井埋込型FPL27W×2（スクエアタイプ）】 照明姿図AP2【ダウンライトFDL18W×1】 | 3991 | 154 | 0.154 | 614.614 | 0 | 0 | 0
施設名：（ 芸濃総合文化センター（市民ホール及び附帯施設） ） A: 43; 施設名：（ 芸濃総合文化センター（市民ホール及び附帯施設） ） F: 307; 施設名：（ 芸濃総合文化センター（市民ホール及び附帯施設） ） G: 13; 施設名：（ 芸濃総合文化センター（市民ホール及び附帯施設） ） H: 1; 施設名：（ 芸濃総合文化センター（市民ホール及び附帯施設） ） I: 男子トイレ（楽屋向）; 施設名：（ 芸濃総合文化センター（市民ホール及び附帯施設） ） R: 1; 施設名：（ 芸濃総合文化センター（市民ホール及び附帯施設） ） AL: 1; 施設名：（ 芸濃総合文化センター（市民ホール及び附帯施設） ） AM: 1; 施設名：（ 芸濃総合文化センター（市民ホール及び附帯施設） ） AN: FDL18W 1基、FL15W 1基; 施設名：（ 芸濃総合文化センター（市民ホール及び附帯施設） ） AO: 3 | 照明姿図AP2【ダウンライトFDL18W×1】 照明姿図BC【壁掛直付型FL15W×1】 | 3991 | 60 | 0.06 | 239.46 | 0 | 0 | 0
施設名：（ 芸濃総合文化センター（市民ホール及び附帯施設） ） A: 44; 施設名：（ 芸濃総合文化センター（市民ホール及び附帯施設） ） F: 307; 施設名：（ 芸濃総合文化センター（市民ホール及び附帯施設） ） G: 13; 施設名：（ 芸濃総合文化センター（市民ホール及び附帯施設） ） H: 1; 施設名：（ 芸濃総合文化センター（市民ホール及び附帯施設） ） I: 女子トイレ（楽屋向）; 施設名：（ 芸濃総合文化センター（市民ホール及び附帯施設） ） R: 1; 施設名：（ 芸濃総合文化センター（市民ホール及び附帯施設） ） AL: 1; 施設名：（ 芸濃総合文化センター（市民ホール及び附帯施設） ） AM: 1; 施設名：（ 芸濃総合文化センター（市民ホール及び附帯施設） ） AN: FDL18W 1基、FL15W 1基; 施設名：（ 芸濃総合文化センター（市民ホール及び附帯施設） ） AO: 3 | 照明姿図AP2【ダウンライトFDL18W×1】 照明姿図BC【壁掛直付型FL15W×1】 | 3991 | 60 | 0.06 | 239.46 | 0 | 0 | 0
施設名：（ 芸濃総合文化センター（市民ホール及び附帯施設） ） A: 45; 施設名：（ 芸濃総合文化センター（市民ホール及び附帯施設） ） F: 307; 施設名：（ 芸濃総合文化センター（市民ホール及び附帯施設） ） G: 1; 施設名：（ 芸濃総合文化センター（市民ホール及び附帯施設） ） H: 1; 施設名：（ 芸濃総合文化センター（市民ホール及び附帯施設） ） I: シャワー室; 施設名：（ 芸濃総合文化センター（市民ホール及び附帯施設） ） Z: 1; 施設名：（ 芸濃総合文化センター（市民ホール及び附帯施設） ） AD: 1; 施設名：（ 芸濃総合文化センター（市民ホール及び附帯施設） ） AM: 2; 施設名：（ 芸濃総合文化センター（市民ホール及び附帯施設） ） AN: IL60W ２基; 施設名：（ 芸濃総合文化センター（市民ホール及び附帯施設） ） AO: 4 | 照明姿図AO2【天井ブラケットIL60W×1(WP)】 | 307 | 66 | 0.066 | 20.262 | 0 | 0 | 0
施設名：（ 芸濃総合文化センター（市民ホール及び附帯施設） ） A: 46; 施設名：（ 芸濃総合文化センター（市民ホール及び附帯施設） ） F: 307; 施設名：（ 芸濃総合文化センター（市民ホール及び附帯施設） ） G: 13; 施設名：（ 芸濃総合文化センター（市民ホール及び附帯施設） ） H: 1; 施設名：（ 芸濃総合文化センター（市民ホール及び附帯施設） ） I: 楽屋１; 施設名：（ 芸濃総合文化センター（市民ホール及び附帯施設） ） J: 2; 施設名：（ 芸濃総合文化センター（市民ホール及び附帯施設） ） AM: 1; 施設名：（ 芸濃総合文化センター（市民ホール及び附帯施設） ） AN: IL60W 1基; 施設名：（ 芸濃総合文化センター（市民ホール及び附帯施設） ） AO: 3 | 照明姿図BD【壁掛ブラケットIL60W×1】 | 3991 | 156 | 0.156 | 622.596 | 0 | 0 | 0
施設名：（ 芸濃総合文化センター（市民ホール及び附帯施設） ） A: 47; 施設名：（ 芸濃総合文化センター（市民ホール及び附帯施設） ） F: 307; 施設名：（ 芸濃総合文化センター（市民ホール及び附帯施設） ） G: 13; 施設名：（ 芸濃総合文化センター（市民ホール及び附帯施設） ） H: 1; 施設名：（ 芸濃総合文化センター（市民ホール及び附帯施設） ） I: 楽屋２; 施設名：（ 芸濃総合文化センター（市民ホール及び附帯施設） ） J: 2; 施設名：（ 芸濃総合文化センター（市民ホール及び附帯施設） ） AM: 1; 施設名：（ 芸濃総合文化センター（市民ホール及び附帯施設） ） AN: IL60W 1基; 施設名：（ 芸濃総合文化センター（市民ホール及び附帯施設） ） AO: 3 | 照明姿図BD【壁掛ブラケットIL60W×1】 | 3991 | 156 | 0.156 | 622.596 | 0 | 0 | 0
施設名：（ 芸濃総合文化センター（市民ホール及び附帯施設） ） A: 48; 施設名：（ 芸濃総合文化センター（市民ホール及び附帯施設） ） F: 307; 施設名：（ 芸濃総合文化センター（市民ホール及び附帯施設） ） G: 13; 施設名：（ 芸濃総合文化センター（市民ホール及び附帯施設） ） H: 1; 施設名：（ 芸濃総合文化センター（市民ホール及び附帯施設） ） I: 楽屋３; 施設名：（ 芸濃総合文化センター（市民ホール及び附帯施設） ） J: 3; 施設名：（ 芸濃総合文化センター（市民ホール及び附帯施設） ） AM: 1; 施設名：（ 芸濃総合文化センター（市民ホール及び附帯施設） ） AN: IL60W 1基; 施設名：（ 芸濃総合文化センター（市民ホール及び附帯施設） ） AO: 4 | 照明姿図BD【壁掛ブラケットIL60W×1】 | 3991 | 234 | 0.234 | 933.894 | 0 | 0 | 0
施設名：（ 芸濃総合文化センター（市民ホール及び附帯施設） ） A: 49; 施設名：（ 芸濃総合文化センター（市民ホール及び附帯施設） ） F: 307; 施設名：（ 芸濃総合文化センター（市民ホール及び附帯施設） ） G: 1; 施設名：（ 芸濃総合文化センター（市民ホール及び附帯施設） ） H: 1; 施設名：（ 芸濃総合文化センター（市民ホール及び附帯施設） ） I: 予備室; 施設名：（ 芸濃総合文化センター（市民ホール及び附帯施設） ） J: 1; 施設名：（ 芸濃総合文化センター（市民ホール及び附帯施設） ） AO: 1 |  | 307 | 78 | 0.078 | 23.946 | 0 | 0 | 0
施設名：（ 芸濃総合文化センター（市民ホール及び附帯施設） ） A: 50; 施設名：（ 芸濃総合文化センター（市民ホール及び附帯施設） ） F: 307; 施設名：（ 芸濃総合文化センター（市民ホール及び附帯施設） ） G: 13; 施設名：（ 芸濃総合文化センター（市民ホール及び附帯施設） ） H: 1; 施設名：（ 芸濃総合文化センター（市民ホール及び附帯施設） ） I: 大道具室・リハーサル室; 施設名：（ 芸濃総合文化センター（市民ホール及び附帯施設） ） J: 10; 施設名：（ 芸濃総合文化センター（市民ホール及び附帯施設） ） AO: 10 |  | 3991 | 780 | 0.78 | 3112.98 | 0 | 0 | 0
施設名：（ 芸濃総合文化センター（市民ホール及び附帯施設） ） A: 51; 施設名：（ 芸濃総合文化センター（市民ホール及び附帯施設） ） F: 307; 施設名：（ 芸濃総合文化センター（市民ホール及び附帯施設） ） G: 13; 施設名：（ 芸濃総合文化センター（市民ホール及び附帯施設） ） H: 1; 施設名：（ 芸濃総合文化センター（市民ホール及び附帯施設） ） I: 通路; 施設名：（ 芸濃総合文化センター（市民ホール及び附帯施設） ） V: 1; 施設名：（ 芸濃総合文化センター（市民ホール及び附帯施設） ） AL: 9; 施設名：（ 芸濃総合文化センター（市民ホール及び附帯施設） ） AN: FDL18W 4基、FDL27W 5基; 施設名：（ 芸濃総合文化センター（市民ホール及び附帯施設） ） AO: 10 | 照明姿図AP2【ダウンライトFDL18W×1】 照明姿図AP3【ダウンライトFDL27W×1】 | 3991 | 212 | 0.212 | 846.092 | 0 | 0 | 0
施設名：（ 芸濃総合文化センター（市民ホール及び附帯施設） ） A: 52; 施設名：（ 芸濃総合文化センター（市民ホール及び附帯施設） ） F: 307; 施設名：（ 芸濃総合文化センター（市民ホール及び附帯施設） ） G: 13; 施設名：（ 芸濃総合文化センター（市民ホール及び附帯施設） ） H: 1; 施設名：（ 芸濃総合文化センター（市民ホール及び附帯施設） ） I: 階段; 施設名：（ 芸濃総合文化センター（市民ホール及び附帯施設） ） V: 1; 施設名：（ 芸濃総合文化センター（市民ホール及び附帯施設） ） AO: 1 |  | 3991 | 41 | 0.041 | 163.631 | 0 | 0 | 0
施設名：（ 芸濃総合文化センター（市民ホール及び附帯施設） ） A: 53; 施設名：（ 芸濃総合文化センター（市民ホール及び附帯施設） ） B: 1; 施設名：（ 芸濃総合文化センター（市民ホール及び附帯施設） ） D: 5; 施設名：（ 芸濃総合文化センター（市民ホール及び附帯施設） ） F: 307; 施設名：（ 芸濃総合文化センター（市民ホール及び附帯施設） ） G: 1; 施設名：（ 芸濃総合文化センター（市民ホール及び附帯施設） ） H: 1; 施設名：（ 芸濃総合文化センター（市民ホール及び附帯施設） ） I: 空調機械室; 施設名：（ 芸濃総合文化センター（市民ホール及び附帯施設） ） V: 8; 施設名：（ 芸濃総合文化センター（市民ホール及び附帯施設） ） AO: 8 |  | 307 | 328 | 0.328 | 100.696 | 0 | 0 | 0
施設名：（ 芸濃総合文化センター（市民ホール及び附帯施設） ） A: 54; 施設名：（ 芸濃総合文化センター（市民ホール及び附帯施設） ） F: 307; 施設名：（ 芸濃総合文化センター（市民ホール及び附帯施設） ） G: 13; 施設名：（ 芸濃総合文化センター（市民ホール及び附帯施設） ） H: 1; 施設名：（ 芸濃総合文化センター（市民ホール及び附帯施設） ） I: 女子トイレ; 施設名：（ 芸濃総合文化センター（市民ホール及び附帯施設） ） V: 3; 施設名：（ 芸濃総合文化センター（市民ホール及び附帯施設） ） AL: 8; 施設名：（ 芸濃総合文化センター（市民ホール及び附帯施設） ） AN: FDL13W 3基、FDL27W 5基; 施設名：（ 芸濃総合文化センター（市民ホール及び附帯施設） ） AO: 11 | 照明姿図AP1【ダウンライトFDL13W×1】 照明姿図AP3【ダウンライトFDL27W×1】 | 3991 | 275 | 0.275 | 1097.525 | 0 | 0 | 0
施設名：（ 芸濃総合文化センター（市民ホール及び附帯施設） ） A: 55; 施設名：（ 芸濃総合文化センター（市民ホール及び附帯施設） ） F: 307; 施設名：（ 芸濃総合文化センター（市民ホール及び附帯施設） ） G: 1; 施設名：（ 芸濃総合文化センター（市民ホール及び附帯施設） ） H: 2; 施設名：（ 芸濃総合文化センター（市民ホール及び附帯施設） ） I: 階段; 施設名：（ 芸濃総合文化センター（市民ホール及び附帯施設） ） V: 2; 施設名：（ 芸濃総合文化センター（市民ホール及び附帯施設） ） AO: 2 |  | 307 | 82 | 0.082 | 25.174 | 0 | 0 | 0
施設名：（ 芸濃総合文化センター（市民ホール及び附帯施設） ） A: 56; 施設名：（ 芸濃総合文化センター（市民ホール及び附帯施設） ） F: 307; 施設名：（ 芸濃総合文化センター（市民ホール及び附帯施設） ） G: 1; 施設名：（ 芸濃総合文化センター（市民ホール及び附帯施設） ） H: 2; 施設名：（ 芸濃総合文化センター（市民ホール及び附帯施設） ） I: 調光室（左）; 施設名：（ 芸濃総合文化センター（市民ホール及び附帯施設） ） V: 1; 施設名：（ 芸濃総合文化センター（市民ホール及び附帯施設） ） AO: 1 |  | 307 | 41 | 0.041 | 12.587 | 0 | 0 | 0
施設名：（ 芸濃総合文化センター（市民ホール及び附帯施設） ） A: 57; 施設名：（ 芸濃総合文化センター（市民ホール及び附帯施設） ） F: 307; 施設名：（ 芸濃総合文化センター（市民ホール及び附帯施設） ） G: 1; 施設名：（ 芸濃総合文化センター（市民ホール及び附帯施設） ） H: 2; 施設名：（ 芸濃総合文化センター（市民ホール及び附帯施設） ） I: 階段; 施設名：（ 芸濃総合文化センター（市民ホール及び附帯施設） ） V: 2; 施設名：（ 芸濃総合文化センター（市民ホール及び附帯施設） ） AO: 2 |  | 307 | 82 | 0.082 | 25.174 | 0 | 0 | 0
施設名：（ 芸濃総合文化センター（市民ホール及び附帯施設） ） A: 58; 施設名：（ 芸濃総合文化センター（市民ホール及び附帯施設） ） F: 307; 施設名：（ 芸濃総合文化センター（市民ホール及び附帯施設） ） G: 1; 施設名：（ 芸濃総合文化センター（市民ホール及び附帯施設） ） H: 2; 施設名：（ 芸濃総合文化センター（市民ホール及び附帯施設） ） I: 調光室（右）; 施設名：（ 芸濃総合文化センター（市民ホール及び附帯施設） ） V: 1; 施設名：（ 芸濃総合文化センター（市民ホール及び附帯施設） ） AO: 1 |  | 307 | 41 | 0.041 | 12.587 | 0 | 0 | 0
施設名：（ 芸濃総合文化センター（市民ホール及び附帯施設） ） A: 59; 施設名：（ 芸濃総合文化センター（市民ホール及び附帯施設） ） F: 307; 施設名：（ 芸濃総合文化センター（市民ホール及び附帯施設） ） G: 1; 施設名：（ 芸濃総合文化センター（市民ホール及び附帯施設） ） H: 2; 施設名：（ 芸濃総合文化センター（市民ホール及び附帯施設） ） I: 調光盤室; 施設名：（ 芸濃総合文化センター（市民ホール及び附帯施設） ） N: 2; 施設名：（ 芸濃総合文化センター（市民ホール及び附帯施設） ） AO: 2 |  | 307 | 156 | 0.156 | 47.892 | 0 | 0 | 0
施設名：（ 芸濃総合文化センター（市民ホール及び附帯施設） ） A: 60; 施設名：（ 芸濃総合文化センター（市民ホール及び附帯施設） ） B: 1; 施設名：（ 芸濃総合文化センター（市民ホール及び附帯施設） ） D: 5; 施設名：（ 芸濃総合文化センター（市民ホール及び附帯施設） ） F: 307; 施設名：（ 芸濃総合文化センター（市民ホール及び附帯施設） ） G: 1; 施設名：（ 芸濃総合文化センター（市民ホール及び附帯施設） ） H: 2; 施設名：（ 芸濃総合文化センター（市民ホール及び附帯施設） ） I: 空調機械室; 施設名：（ 芸濃総合文化センター（市民ホール及び附帯施設） ） V: 12; 施設名：（ 芸濃総合文化センター（市民ホール及び附帯施設） ） AO: 12 |  | 307 | 492 | 0.492 | 151.044 | 0 | 0 | 0
施設名：（ 芸濃総合文化センター（市民ホール及び附帯施設） ） A: 61; 施設名：（ 芸濃総合文化センター（市民ホール及び附帯施設） ） F: 307; 施設名：（ 芸濃総合文化センター（市民ホール及び附帯施設） ） G: 13; 施設名：（ 芸濃総合文化センター（市民ホール及び附帯施設） ） H: 2; 施設名：（ 芸濃総合文化センター（市民ホール及び附帯施設） ） I: 男子トイレ; 施設名：（ 芸濃総合文化センター（市民ホール及び附帯施設） ） N: 2; 施設名：（ 芸濃総合文化センター（市民ホール及び附帯施設） ） AL: 6; 施設名：（ 芸濃総合文化センター（市民ホール及び附帯施設） ） AN: FDL13W 2基、FDL27W 4基; 施設名：（ 芸濃総合文化センター（市民ホール及び附帯施設） ） AO: 8 | 照明姿図AP1【ダウンライトFDL13W×1】 照明姿図AP3【ダウンライトFDL27W×1】 | 3991 | 270 | 0.27 | 1077.57 | 0 | 0 | 0
施設名：（ 芸濃総合文化センター（市民ホール及び附帯施設） ） A: 62; 施設名：（ 芸濃総合文化センター（市民ホール及び附帯施設） ） F: 307; 施設名：（ 芸濃総合文化センター（市民ホール及び附帯施設） ） G: 13; 施設名：（ 芸濃総合文化センター（市民ホール及び附帯施設） ） H: 2; 施設名：（ 芸濃総合文化センター（市民ホール及び附帯施設） ） I: 女子トイレ; 施設名：（ 芸濃総合文化センター（市民ホール及び附帯施設） ） N: 1; 施設名：（ 芸濃総合文化センター（市民ホール及び附帯施設） ） AL: 6; 施設名：（ 芸濃総合文化センター（市民ホール及び附帯施設） ） AN: FDL13W 3基、FDL27W 3基; 施設名：（ 芸濃総合文化センター（市民ホール及び附帯施設） ） AO: 7 | 照明姿図AP1【ダウンライトFDL13W×1】 照明姿図AP3【ダウンライトFDL27W×1】 | 3991 | 192 | 0.192 | 766.272 | 0 | 0 | 0
施設名：（ 芸濃総合文化センター（市民ホール及び附帯施設） ） A: 63; 施設名：（ 芸濃総合文化センター（市民ホール及び附帯施設） ） F: 307; 施設名：（ 芸濃総合文化センター（市民ホール及び附帯施設） ） G: 1; 施設名：（ 芸濃総合文化センター（市民ホール及び附帯施設） ） H: 3; 施設名：（ 芸濃総合文化センター（市民ホール及び附帯施設） ） I: 客席（間接照明）; 施設名：（ 芸濃総合文化センター（市民ホール及び附帯施設） ） AO: 0 |  | 307 | 0 | 0 | 0 | 0 | 0 | 0
施設名：（ 芸濃総合文化センター（市民ホール及び附帯施設） ） A: 64; 施設名：（ 芸濃総合文化センター（市民ホール及び附帯施設） ） F: 307; 施設名：（ 芸濃総合文化センター（市民ホール及び附帯施設） ） G: 1; 施設名：（ 芸濃総合文化センター（市民ホール及び附帯施設） ） H: 3; 施設名：（ 芸濃総合文化センター（市民ホール及び附帯施設） ） I: 階段; 施設名：（ 芸濃総合文化センター（市民ホール及び附帯施設） ） V: 1; 施設名：（ 芸濃総合文化センター（市民ホール及び附帯施設） ） AO: 1 |  | 307 | 41 | 0.041 | 12.587 | 0 | 0 | 0
施設名：（ 芸濃総合文化センター（市民ホール及び附帯施設） ） A: 65; 施設名：（ 芸濃総合文化センター（市民ホール及び附帯施設） ） F: 307; 施設名：（ 芸濃総合文化センター（市民ホール及び附帯施設） ） G: 1; 施設名：（ 芸濃総合文化センター（市民ホール及び附帯施設） ） H: 3; 施設名：（ 芸濃総合文化センター（市民ホール及び附帯施設） ） I: 調光室; 施設名：（ 芸濃総合文化センター（市民ホール及び附帯施設） ） J: 4; 施設名：（ 芸濃総合文化センター（市民ホール及び附帯施設） ） R: 3; 施設名：（ 芸濃総合文化センター（市民ホール及び附帯施設） ） AO: 7 |  | 307 | 435 | 0.435 | 133.545 | 0 | 0 | 0
施設名：（ 芸濃総合文化センター（市民ホール及び附帯施設） ） A: 66; 施設名：（ 芸濃総合文化センター（市民ホール及び附帯施設） ） F: 307; 施設名：（ 芸濃総合文化センター（市民ホール及び附帯施設） ） G: 1; 施設名：（ 芸濃総合文化センター（市民ホール及び附帯施設） ） H: 3; 施設名：（ 芸濃総合文化センター（市民ホール及び附帯施設） ） I: EV機械室; 施設名：（ 芸濃総合文化センター（市民ホール及び附帯施設） ） N: 2; 施設名：（ 芸濃総合文化センター（市民ホール及び附帯施設） ） AO: 2 |  | 307 | 156 | 0.156 | 47.892 | 0 | 0 | 0
施設名：（ 芸濃総合文化センター（市民ホール及び附帯施設） ） A: 67; 施設名：（ 芸濃総合文化センター（市民ホール及び附帯施設） ） F: 307; 施設名：（ 芸濃総合文化センター（市民ホール及び附帯施設） ） G: 1; 施設名：（ 芸濃総合文化センター（市民ホール及び附帯施設） ） H: 3; 施設名：（ 芸濃総合文化センター（市民ホール及び附帯施設） ） I: 階段; 施設名：（ 芸濃総合文化センター（市民ホール及び附帯施設） ） V: 2; 施設名：（ 芸濃総合文化センター（市民ホール及び附帯施設） ） AO: 2 |  | 307 | 82 | 0.082 | 25.174 | 0 | 0 | 0
施設名：（ 芸濃総合文化センター（市民ホール及び附帯施設） ） A: 68; 施設名：（ 芸濃総合文化センター（市民ホール及び附帯施設） ） F: 307; 施設名：（ 芸濃総合文化センター（市民ホール及び附帯施設） ） G: 1; 施設名：（ 芸濃総合文化センター（市民ホール及び附帯施設） ） H: 4; 施設名：（ 芸濃総合文化センター（市民ホール及び附帯施設） ） I: スポット室; 施設名：（ 芸濃総合文化センター（市民ホール及び附帯施設） ） V: 3; 施設名：（ 芸濃総合文化センター（市民ホール及び附帯施設） ） AO: 3 |  | 307 | 123 | 0.123 | 37.761 | 0 | 0 | 0
施設名：（ 芸濃総合文化センター（市民ホール及び附帯施設） ） A: 69; 施設名：（ 芸濃総合文化センター（市民ホール及び附帯施設） ） B: 1; 施設名：（ 芸濃総合文化センター（市民ホール及び附帯施設） ） D: 5; 施設名：（ 芸濃総合文化センター（市民ホール及び附帯施設） ） F: 307; 施設名：（ 芸濃総合文化センター（市民ホール及び附帯施設） ） G: 1; 施設名：（ 芸濃総合文化センター（市民ホール及び附帯施設） ） H: 4; 施設名：（ 芸濃総合文化センター（市民ホール及び附帯施設） ） I: 天井裏; 施設名：（ 芸濃総合文化センター（市民ホール及び附帯施設） ） V: 8; 施設名：（ 芸濃総合文化センター（市民ホール及び附帯施設） ） AO: 8 |  | 307 | 328 | 0.328 | 100.696 | 0 | 0 | 0
施設名：（ 芸濃総合文化センター（市民ホール及び附帯施設） ） A: 70; 施設名：（ 芸濃総合文化センター（市民ホール及び附帯施設） ） F: 307; 施設名：（ 芸濃総合文化センター（市民ホール及び附帯施設） ） G: 1; 施設名：（ 芸濃総合文化センター（市民ホール及び附帯施設） ） H: 4; 施設名：（ 芸濃総合文化センター（市民ホール及び附帯施設） ） I: 階段; 施設名：（ 芸濃総合文化センター（市民ホール及び附帯施設） ） V: 4; 施設名：（ 芸濃総合文化センター（市民ホール及び附帯施設） ） AM: 1; 施設名：（ 芸濃総合文化センター（市民ホール及び附帯施設） ） AN: IL60W 1基; 施設名：（ 芸濃総合文化センター（市民ホール及び附帯施設） ） AO: 5 | 照明姿図AO1【天井ブラケットIL60W×1】 | 307 | 164 | 0.164 | 50.348 | 0 | 0 | 0
施設名：（ 芸濃総合文化センター（市民ホール及び附帯施設） ） A: 71; 施設名：（ 芸濃総合文化センター（市民ホール及び附帯施設） ） F: 307; 施設名：（ 芸濃総合文化センター（市民ホール及び附帯施設） ） G: 1; 施設名：（ 芸濃総合文化センター（市民ホール及び附帯施設） ） H: 4; 施設名：（ 芸濃総合文化センター（市民ホール及び附帯施設） ） I: 舞台（吹抜）; 施設名：（ 芸濃総合文化センター（市民ホール及び附帯施設） ） N: 14; 施設名：（ 芸濃総合文化センター（市民ホール及び附帯施設） ） AO: 14 |  | 307 | 1092 | 1.092 | 335.244 | 0 | 0 | 0
施設名：（ 芸濃総合文化センター（市民ホール及び附帯施設） ） A: 72; 施設名：（ 芸濃総合文化センター（市民ホール及び附帯施設） ） F: 307; 施設名：（ 芸濃総合文化センター（市民ホール及び附帯施設） ） G: 13; 施設名：（ 芸濃総合文化センター（市民ホール及び附帯施設） ） H: 1; 施設名：（ 芸濃総合文化センター（市民ホール及び附帯施設） ） I: 事務室（湯沸含）; 施設名：（ 芸濃総合文化センター（市民ホール及び附帯施設） ） AM: 4; 施設名：（ 芸濃総合文化センター（市民ホール及び附帯施設） ） AN: ﾊﾛｹﾞﾝ30W 4; 施設名：（ 芸濃総合文化センター（市民ホール及び附帯施設） ） AO: 4 | 照明姿図ト1【天井埋込型非常用照明 ハロゲン30W×1（バッテリー内蔵型）】 | 3991 | 0 | 0 | 0 | 0 | 0 | 0
施設名：（ 芸濃総合文化センター（市民ホール及び附帯施設） ） A: 73; 施設名：（ 芸濃総合文化センター（市民ホール及び附帯施設） ） F: 307; 施設名：（ 芸濃総合文化センター（市民ホール及び附帯施設） ） G: 13; 施設名：（ 芸濃総合文化センター（市民ホール及び附帯施設） ） H: 1; 施設名：（ 芸濃総合文化センター（市民ホール及び附帯施設） ） I: 受付; 施設名：（ 芸濃総合文化センター（市民ホール及び附帯施設） ） AM: 1; 施設名：（ 芸濃総合文化センター（市民ホール及び附帯施設） ） AN: ﾊﾛｹﾞﾝ30W 1; 施設名：（ 芸濃総合文化センター（市民ホール及び附帯施設） ） AO: 1 | 照明姿図ト1【天井埋込型非常用照明 ハロゲン30W×1（バッテリー内蔵型）】 | 3991 | 0 | 0 | 0 | 0 | 0 | 0
施設名：（ 芸濃総合文化センター（市民ホール及び附帯施設） ） A: 74; 施設名：（ 芸濃総合文化センター（市民ホール及び附帯施設） ） F: 307; 施設名：（ 芸濃総合文化センター（市民ホール及び附帯施設） ） G: 13; 施設名：（ 芸濃総合文化センター（市民ホール及び附帯施設） ） H: 1; 施設名：（ 芸濃総合文化センター（市民ホール及び附帯施設） ） I: エントランス; 施設名：（ 芸濃総合文化センター（市民ホール及び附帯施設） ） AM: 11; 施設名：（ 芸濃総合文化センター（市民ホール及び附帯施設） ） AN: A級誘導灯 5、ﾊﾛｹﾞﾝ30W 4; 施設名：（ 芸濃総合文化センター（市民ホール及び附帯施設） ） AO: 11 | 照明姿図ハ2【避難口誘導灯（天井埋込型）FL40W×1 キセノンランプ付 バッテリー内蔵型）】 1個 照明姿図ロ2【避難口誘導灯（壁掛形）FL40W×1 キセノンランプ付片面 バッテリー内蔵型）】 1個 照明姿図ニ【通路誘導灯（天井吊り下げ）FL20W×1 バッテリー内蔵型）】 3個 照明姿図イ【避難口誘導灯（壁掛形）FL20W×1 バッテリー内蔵型）】 1個 照明姿図ト1【天井埋込型非常用照明 ハロゲン30W×1（バッテリー内蔵型）】 5個 | 3991 | 0 | 0 | 0 | 0 | 0 | 0
施設名：（ 芸濃総合文化センター（市民ホール及び附帯施設） ） A: 75; 施設名：（ 芸濃総合文化センター（市民ホール及び附帯施設） ） F: 307; 施設名：（ 芸濃総合文化センター（市民ホール及び附帯施設） ） G: 13; 施設名：（ 芸濃総合文化センター（市民ホール及び附帯施設） ） H: 1; 施設名：（ 芸濃総合文化センター（市民ホール及び附帯施設） ） I: 風除室（出入口含）; 施設名：（ 芸濃総合文化センター（市民ホール及び附帯施設） ） AM: 3; 施設名：（ 芸濃総合文化センター（市民ホール及び附帯施設） ） AN: ﾊﾛｹﾞﾝ30W 3; 施設名：（ 芸濃総合文化センター（市民ホール及び附帯施設） ） AO: 3 | 照明姿図ト1【天井埋込型非常用照明 ハロゲン30W×1（バッテリー内蔵型）】 | 3991 | 0 | 0 | 0 | 0 | 0 | 0
施設名：（ 芸濃総合文化センター（市民ホール及び附帯施設） ） A: 76; 施設名：（ 芸濃総合文化センター（市民ホール及び附帯施設） ） B: 1; 施設名：（ 芸濃総合文化センター（市民ホール及び附帯施設） ） D: 6.5; 施設名：（ 芸濃総合文化センター（市民ホール及び附帯施設） ） F: 307; 施設名：（ 芸濃総合文化センター（市民ホール及び附帯施設） ） G: 13; 施設名：（ 芸濃総合文化センター（市民ホール及び附帯施設） ） H: 2; 施設名：（ 芸濃総合文化センター（市民ホール及び附帯施設） ） I: エントランス; 施設名：（ 芸濃総合文化センター（市民ホール及び附帯施設） ） AM: 5; 施設名：（ 芸濃総合文化センター（市民ホール及び附帯施設） ） AN: ﾊﾛｹﾞﾝ30W 5; 施設名：（ 芸濃総合文化センター（市民ホール及び附帯施設） ） AO: 5 | 照明姿図ト2【天井埋込型非常用照明 ハロゲン30W×1 高天井用（バッテリー内蔵型）】 | 3991 | 0 | 0 | 0 | 0 | 0 | 0
施設名：（ 芸濃総合文化センター（市民ホール及び附帯施設） ） A: 77; 施設名：（ 芸濃総合文化センター（市民ホール及び附帯施設） ） F: 307; 施設名：（ 芸濃総合文化センター（市民ホール及び附帯施設） ） G: 13; 施設名：（ 芸濃総合文化センター（市民ホール及び附帯施設） ） H: 2; 施設名：（ 芸濃総合文化センター（市民ホール及び附帯施設） ） I: 通路（ギャラリー、階段含）; 施設名：（ 芸濃総合文化センター（市民ホール及び附帯施設） ） AM: 15; 施設名：（ 芸濃総合文化センター（市民ホール及び附帯施設） ） AN: A級誘導灯 4、B級誘導灯 2、ﾊﾛｹﾞﾝ30W 9; 施設名：（ 芸濃総合文化センター（市民ホール及び附帯施設） ） AO: 15 | 照明姿図ホ【通路誘導灯（壁埋込形）FL10W×1（バッテリー内蔵型）】 2個 照明姿図ロ3【避難口誘導灯（壁掛形）FL40W×1 キセノンランプ付両面 バッテリー内蔵型）】 3個 照明姿図イ【避難口誘導灯（壁掛形）FL20W×1 バッテリー内蔵型）】 1個 照明姿図ト1【天井埋込型非常用照明 ハロゲン30W×1（バッテリー内蔵型）】 8個 照明姿図ト2【天井埋込型非常用照明 ハロゲン30W×1 高天井用（バッテリー内蔵型）】 1個 | 3991 | 0 | 0 | 0 | 0 | 0 | 0
施設名：（ 芸濃総合文化センター（市民ホール及び附帯施設） ） A: 78; 施設名：（ 芸濃総合文化センター（市民ホール及び附帯施設） ） F: 307; 施設名：（ 芸濃総合文化センター（市民ホール及び附帯施設） ） G: 13; 施設名：（ 芸濃総合文化センター（市民ホール及び附帯施設） ） H: 1; 施設名：（ 芸濃総合文化センター（市民ホール及び附帯施設） ） I: 図書室（階段含）; 施設名：（ 芸濃総合文化センター（市民ホール及び附帯施設） ） AN: A級誘導灯 3、B級誘導灯 2、ﾊﾛｹﾞﾝ30W 6; 施設名：（ 芸濃総合文化センター（市民ホール及び附帯施設） ） AO: 0 | ※二重計上 | 3991 | 0 | 0 | 0 | 0 | 0 | 0
施設名：（ 芸濃総合文化センター（市民ホール及び附帯施設） ） A: 79; 施設名：（ 芸濃総合文化センター（市民ホール及び附帯施設） ） F: 307; 施設名：（ 芸濃総合文化センター（市民ホール及び附帯施設） ） G: 13; 施設名：（ 芸濃総合文化センター（市民ホール及び附帯施設） ） H: 1; 施設名：（ 芸濃総合文化センター（市民ホール及び附帯施設） ） I: AVコーナー; 施設名：（ 芸濃総合文化センター（市民ホール及び附帯施設） ） AN: ﾊﾛｹﾞﾝ30W 1; 施設名：（ 芸濃総合文化センター（市民ホール及び附帯施設） ） AO: 0 | ※二重計上 | 3991 | 0 | 0 | 0 | 0 | 0 | 0
施設名：（ 芸濃総合文化センター（市民ホール及び附帯施設） ） A: 80; 施設名：（ 芸濃総合文化センター（市民ホール及び附帯施設） ） F: 307; 施設名：（ 芸濃総合文化センター（市民ホール及び附帯施設） ） G: 13; 施設名：（ 芸濃総合文化センター（市民ホール及び附帯施設） ） H: 1; 施設名：（ 芸濃総合文化センター（市民ホール及び附帯施設） ） I: 図書館事務室（湯沸含）; 施設名：（ 芸濃総合文化センター（市民ホール及び附帯施設） ） AN: ﾊﾛｹﾞﾝ30W 1; 施設名：（ 芸濃総合文化センター（市民ホール及び附帯施設） ） AO: 0 | ※二重計上 | 3991 | 0 | 0 | 0 | 0 | 0 | 0
施設名：（ 芸濃総合文化センター（市民ホール及び附帯施設） ） A: 81; 施設名：（ 芸濃総合文化センター（市民ホール及び附帯施設） ） F: 307; 施設名：（ 芸濃総合文化センター（市民ホール及び附帯施設） ） G: 1; 施設名：（ 芸濃総合文化センター（市民ホール及び附帯施設） ） H: 1; 施設名：（ 芸濃総合文化センター（市民ホール及び附帯施設） ） I: 書庫（通路含）; 施設名：（ 芸濃総合文化センター（市民ホール及び附帯施設） ） AN: A級誘導灯 1、ﾊﾛｹﾞﾝ30W 2; 施設名：（ 芸濃総合文化センター（市民ホール及び附帯施設） ） AO: 0 | ※二重計上 | 307 | 0 | 0 | 0 | 0 | 0 | 0
施設名：（ 芸濃総合文化センター（市民ホール及び附帯施設） ） A: 82; 施設名：（ 芸濃総合文化センター（市民ホール及び附帯施設） ） B: 1; 施設名：（ 芸濃総合文化センター（市民ホール及び附帯施設） ） C: 1; 施設名：（ 芸濃総合文化センター（市民ホール及び附帯施設） ） D: 7; 施設名：（ 芸濃総合文化センター（市民ホール及び附帯施設） ） F: 307; 施設名：（ 芸濃総合文化センター（市民ホール及び附帯施設） ） G: 13; 施設名：（ 芸濃総合文化センター（市民ホール及び附帯施設） ） H: 2; 施設名：（ 芸濃総合文化センター（市民ホール及び附帯施設） ） I: 図書館（吹抜）; 施設名：（ 芸濃総合文化センター（市民ホール及び附帯施設） ） AN: ﾊﾛｹﾞﾝ30W 2; 施設名：（ 芸濃総合文化センター（市民ホール及び附帯施設） ） AO: 0 | ※二重計上 | 3991 | 0 | 0 | 0 | 0 | 0 | 0
施設名：（ 芸濃総合文化センター（市民ホール及び附帯施設） ） A: 83; 施設名：（ 芸濃総合文化センター（市民ホール及び附帯施設） ） B: 1; 施設名：（ 芸濃総合文化センター（市民ホール及び附帯施設） ） D: 3.8; 施設名：（ 芸濃総合文化センター（市民ホール及び附帯施設） ） F: 307; 施設名：（ 芸濃総合文化センター（市民ホール及び附帯施設） ） G: 1; 施設名：（ 芸濃総合文化センター（市民ホール及び附帯施設） ） H: 2; 施設名：（ 芸濃総合文化センター（市民ホール及び附帯施設） ） I: 郷土展示ホール; 施設名：（ 芸濃総合文化センター（市民ホール及び附帯施設） ） AN: A級誘導灯 3、ﾊﾛｹﾞﾝ30W 4; 施設名：（ 芸濃総合文化センター（市民ホール及び附帯施設） ） AO: 0 | ※二重計上 | 307 | 0 | 0 | 0 | 0 | 0 | 0
施設名：（ 芸濃総合文化センター（市民ホール及び附帯施設） ） A: 84; 施設名：（ 芸濃総合文化センター（市民ホール及び附帯施設） ） B: 1; 施設名：（ 芸濃総合文化センター（市民ホール及び附帯施設） ） D: 5; 施設名：（ 芸濃総合文化センター（市民ホール及び附帯施設） ） F: 307; 施設名：（ 芸濃総合文化センター（市民ホール及び附帯施設） ） G: 1; 施設名：（ 芸濃総合文化センター（市民ホール及び附帯施設） ） H: 2; 施設名：（ 芸濃総合文化センター（市民ホール及び附帯施設） ） I: 準備室; 施設名：（ 芸濃総合文化センター（市民ホール及び附帯施設） ） AM: 1; 施設名：（ 芸濃総合文化センター（市民ホール及び附帯施設） ） AN: ﾊﾛｹﾞﾝ30W 1; 施設名：（ 芸濃総合文化センター（市民ホール及び附帯施設） ） AO: 1 | 照明姿図ト1【天井埋込型非常用照明 ハロゲン30W×1（バッテリー内蔵型）】 | 307 | 0 | 0 | 0 | 0 | 0 | 0
施設名：（ 芸濃総合文化センター（市民ホール及び附帯施設） ） A: 85; 施設名：（ 芸濃総合文化センター（市民ホール及び附帯施設） ） F: 307; 施設名：（ 芸濃総合文化センター（市民ホール及び附帯施設） ） G: 13; 施設名：（ 芸濃総合文化センター（市民ホール及び附帯施設） ） H: 2; 施設名：（ 芸濃総合文化センター（市民ホール及び附帯施設） ） I: 研修室; 施設名：（ 芸濃総合文化センター（市民ホール及び附帯施設） ） AM: 3; 施設名：（ 芸濃総合文化センター（市民ホール及び附帯施設） ） AN: ﾊﾛｹﾞﾝ30W 3; 施設名：（ 芸濃総合文化センター（市民ホール及び附帯施設） ） AO: 3 | 照明姿図ト1【天井埋込型非常用照明 ハロゲン30W×1（バッテリー内蔵型）】 | 3991 | 0 | 0 | 0 | 0 | 0 | 0
施設名：（ 芸濃総合文化センター（市民ホール及び附帯施設） ） A: 86; 施設名：（ 芸濃総合文化センター（市民ホール及び附帯施設） ） F: 307; 施設名：（ 芸濃総合文化センター（市民ホール及び附帯施設） ） G: 13; 施設名：（ 芸濃総合文化センター（市民ホール及び附帯施設） ） H: 2; 施設名：（ 芸濃総合文化センター（市民ホール及び附帯施設） ） I: 通路（研修室前）（階段含）; 施設名：（ 芸濃総合文化センター（市民ホール及び附帯施設） ） AM: 5; 施設名：（ 芸濃総合文化センター（市民ホール及び附帯施設） ） AN: A級誘導灯 1、ﾊﾛｹﾞﾝ30W 4; 施設名：（ 芸濃総合文化センター（市民ホール及び附帯施設） ） AO: 5 | 照明姿図ロ2【避難口誘導灯（壁掛形）FL40W×1 キセノンランプ付片面 バッテリー内蔵型）】 1個 照明姿図ト1【天井埋込型非常用照明 ハロゲン30W×1（バッテリー内蔵型）】 2個 照明姿図ト2【天井埋込型非常用照明 ハロゲン30W×1 高天井用（バッテリー内蔵型）】 2個 | 3991 | 0 | 0 | 0 | 0 | 0 | 0
施設名：（ 芸濃総合文化センター（市民ホール及び附帯施設） ） A: 87; 施設名：（ 芸濃総合文化センター（市民ホール及び附帯施設） ） F: 307; 施設名：（ 芸濃総合文化センター（市民ホール及び附帯施設） ） G: 13; 施設名：（ 芸濃総合文化センター（市民ホール及び附帯施設） ） H: 2; 施設名：（ 芸濃総合文化センター（市民ホール及び附帯施設） ） I: 大研修室; 施設名：（ 芸濃総合文化センター（市民ホール及び附帯施設） ） AM: 9; 施設名：（ 芸濃総合文化センター（市民ホール及び附帯施設） ） AN: A級誘導灯 3、ﾊﾛｹﾞﾝ30W 6; 施設名：（ 芸濃総合文化センター（市民ホール及び附帯施設） ） AO: 9 | 照明姿図イ【避難口誘導灯（壁掛形）FL20W×1 バッテリー内蔵型）】 照明姿図ト1【天井埋込型非常用照明 ハロゲン30W×1（バッテリー内蔵型）】 | 3991 | 0 | 0 | 0 | 0 | 0 | 0
施設名：（ 芸濃総合文化センター（市民ホール及び附帯施設） ） A: 88; 施設名：（ 芸濃総合文化センター（市民ホール及び附帯施設） ） F: 307; 施設名：（ 芸濃総合文化センター（市民ホール及び附帯施設） ） G: 13; 施設名：（ 芸濃総合文化センター（市民ホール及び附帯施設） ） H: 2; 施設名：（ 芸濃総合文化センター（市民ホール及び附帯施設） ） I: トレーニング室; 施設名：（ 芸濃総合文化センター（市民ホール及び附帯施設） ） AM: 3; 施設名：（ 芸濃総合文化センター（市民ホール及び附帯施設） ） AN: A級誘導灯 1、ﾊﾛｹﾞﾝ30W 2; 施設名：（ 芸濃総合文化センター（市民ホール及び附帯施設） ） AO: 3 | 照明姿図イ【避難口誘導灯（壁掛形）FL20W×1 バッテリー内蔵型）】 照明姿図ト1【天井埋込型非常用照明 ハロゲン30W×1（バッテリー内蔵型）】 | 3991 | 0 | 0 | 0 | 0 | 0 | 0
施設名：（ 芸濃総合文化センター（市民ホール及び附帯施設） ） A: 89; 施設名：（ 芸濃総合文化センター（市民ホール及び附帯施設） ） F: 307; 施設名：（ 芸濃総合文化センター（市民ホール及び附帯施設） ） G: 13; 施設名：（ 芸濃総合文化センター（市民ホール及び附帯施設） ） H: 2; 施設名：（ 芸濃総合文化センター（市民ホール及び附帯施設） ） I: 廊下（通路、ホール）; 施設名：（ 芸濃総合文化センター（市民ホール及び附帯施設） ） AM: 8; 施設名：（ 芸濃総合文化センター（市民ホール及び附帯施設） ） AN: A級誘導灯 1、ﾊﾛｹﾞﾝ30W 7; 施設名：（ 芸濃総合文化センター（市民ホール及び附帯施設） ） AO: 8 | 照明姿図イ【避難口誘導灯（壁掛形）FL20W×1 バッテリー内蔵型）】 照明姿図ト1【天井埋込型非常用照明 ハロゲン30W×1（バッテリー内蔵型）】 | 3991 | 0 | 0 | 0 | 0 | 0 | 0
施設名：（ 芸濃総合文化センター（市民ホール及び附帯施設） ） A: 90; 施設名：（ 芸濃総合文化センター（市民ホール及び附帯施設） ） B: 1; 施設名：（ 芸濃総合文化センター（市民ホール及び附帯施設） ） D: 7; 施設名：（ 芸濃総合文化センター（市民ホール及び附帯施設） ） F: 307; 施設名：（ 芸濃総合文化センター（市民ホール及び附帯施設） ） G: 1; 施設名：（ 芸濃総合文化センター（市民ホール及び附帯施設） ） H: 2; 施設名：（ 芸濃総合文化センター（市民ホール及び附帯施設） ） I: 吹抜（ホワイエ）; 施設名：（ 芸濃総合文化センター（市民ホール及び附帯施設） ） AM: 3; 施設名：（ 芸濃総合文化センター（市民ホール及び附帯施設） ） AN: ﾊﾛｹﾞﾝ30W 3; 施設名：（ 芸濃総合文化センター（市民ホール及び附帯施設） ） AO: 3 | 照明姿図ト2【天井埋込型非常用照明 ハロゲン30W×1 高天井用（バッテリー内蔵型）】 | 307 | 0 | 0 | 0 | 0 | 0 | 0
施設名：（ 芸濃総合文化センター（市民ホール及び附帯施設） ） A: 91; 施設名：（ 芸濃総合文化センター（市民ホール及び附帯施設） ） F: 307; 施設名：（ 芸濃総合文化センター（市民ホール及び附帯施設） ） G: 13; 施設名：（ 芸濃総合文化センター（市民ホール及び附帯施設） ） H: 2; 施設名：（ 芸濃総合文化センター（市民ホール及び附帯施設） ） I: 客席（市民ホール）; 施設名：（ 芸濃総合文化センター（市民ホール及び附帯施設） ） AM: 2; 施設名：（ 芸濃総合文化センター（市民ホール及び附帯施設） ） AN: A級誘導灯 2; 施設名：（ 芸濃総合文化センター（市民ホール及び附帯施設） ） AO: 2 | 照明姿図イ【避難口誘導灯（壁掛形）FL20W×1 バッテリー内蔵型）】 | 3991 | 0 | 0 | 0 | 0 | 0 | 0
施設名：（ 芸濃総合文化センター（市民ホール及び附帯施設） ） A: 92; 施設名：（ 芸濃総合文化センター（市民ホール及び附帯施設） ） F: 307; 施設名：（ 芸濃総合文化センター（市民ホール及び附帯施設） ） G: 13; 施設名：（ 芸濃総合文化センター（市民ホール及び附帯施設） ） H: 1; 施設名：（ 芸濃総合文化センター（市民ホール及び附帯施設） ） I: 渡り廊下（自販機コーナー含）; 施設名：（ 芸濃総合文化センター（市民ホール及び附帯施設） ） AM: 7; 施設名：（ 芸濃総合文化センター（市民ホール及び附帯施設） ） AN: A級誘導灯 3、ﾊﾛｹﾞﾝ30W 4; 施設名：（ 芸濃総合文化センター（市民ホール及び附帯施設） ） AO: 7 | 照明姿図イ【避難口誘導灯（壁掛形）FL20W×1 バッテリー内蔵型）】 照明姿図ト1【天井埋込型非常用照明 ハロゲン30W×1（バッテリー内蔵型）】 | 3991 | 0 | 0 | 0 | 0 | 0 | 0
施設名：（ 芸濃総合文化センター（市民ホール及び附帯施設） ） A: 93; 施設名：（ 芸濃総合文化センター（市民ホール及び附帯施設） ） F: 307; 施設名：（ 芸濃総合文化センター（市民ホール及び附帯施設） ） G: 13; 施設名：（ 芸濃総合文化センター（市民ホール及び附帯施設） ） H: 1; 施設名：（ 芸濃総合文化センター（市民ホール及び附帯施設） ） I: 和室; 施設名：（ 芸濃総合文化センター（市民ホール及び附帯施設） ） AM: 2; 施設名：（ 芸濃総合文化センター（市民ホール及び附帯施設） ） AN: ﾊﾛｹﾞﾝ30W 2; 施設名：（ 芸濃総合文化センター（市民ホール及び附帯施設） ） AO: 2 | 照明姿図ト1【天井埋込型非常用照明 ハロゲン30W×1（バッテリー内蔵型）】 | 3991 | 0 | 0 | 0 | 0 | 0 | 0
施設名：（ 芸濃総合文化センター（市民ホール及び附帯施設） ） A: 94; 施設名：（ 芸濃総合文化センター（市民ホール及び附帯施設） ） F: 307; 施設名：（ 芸濃総合文化センター（市民ホール及び附帯施設） ） G: 13; 施設名：（ 芸濃総合文化センター（市民ホール及び附帯施設） ） H: 1; 施設名：（ 芸濃総合文化センター（市民ホール及び附帯施設） ） I: 廊下; 施設名：（ 芸濃総合文化センター（市民ホール及び附帯施設） ） AM: 4; 施設名：（ 芸濃総合文化センター（市民ホール及び附帯施設） ） AN: A級誘導灯 2、ﾊﾛｹﾞﾝ30W 2; 施設名：（ 芸濃総合文化センター（市民ホール及び附帯施設） ） AO: 4 | 照明姿図イ【避難口誘導灯（壁掛形）FL20W×1 バッテリー内蔵型）】 照明姿図ト1【天井埋込型非常用照明 ハロゲン30W×1（バッテリー内蔵型）】 | 3991 | 0 | 0 | 0 | 0 | 0 | 0
施設名：（ 芸濃総合文化センター（市民ホール及び附帯施設） ） A: 95; 施設名：（ 芸濃総合文化センター（市民ホール及び附帯施設） ） F: 307; 施設名：（ 芸濃総合文化センター（市民ホール及び附帯施設） ） G: 13; 施設名：（ 芸濃総合文化センター（市民ホール及び附帯施設） ） H: 1; 施設名：（ 芸濃総合文化センター（市民ホール及び附帯施設） ） I: 階段; 施設名：（ 芸濃総合文化センター（市民ホール及び附帯施設） ） AM: 2; 施設名：（ 芸濃総合文化センター（市民ホール及び附帯施設） ） AN: ﾊﾛｹﾞﾝ30W 1; 施設名：（ 芸濃総合文化センター（市民ホール及び附帯施設） ） AO: 2 | 照明姿図イ【避難口誘導灯（壁掛形）FL20W×1 バッテリー内蔵型）】 照明姿図ト1【天井埋込型非常用照明 ハロゲン30W×1（バッテリー内蔵型）】 | 3991 | 0 | 0 | 0 | 0 | 0 | 0
施設名：（ 芸濃総合文化センター（市民ホール及び附帯施設） ） A: 96; 施設名：（ 芸濃総合文化センター（市民ホール及び附帯施設） ） F: 307; 施設名：（ 芸濃総合文化センター（市民ホール及び附帯施設） ） G: 13; 施設名：（ 芸濃総合文化センター（市民ホール及び附帯施設） ） H: 1; 施設名：（ 芸濃総合文化センター（市民ホール及び附帯施設） ） I: 舞台（舞台袖・裏）; 施設名：（ 芸濃総合文化センター（市民ホール及び附帯施設） ） AM: 1; 施設名：（ 芸濃総合文化センター（市民ホール及び附帯施設） ） AN: A級誘導灯 1; 施設名：（ 芸濃総合文化センター（市民ホール及び附帯施設） ） AO: 1 | 照明姿図イ【避難口誘導灯（壁掛形）FL20W×1 バッテリー内蔵型）】 | 3991 | 0 | 0 | 0 | 0 | 0 | 0
施設名：（ 芸濃総合文化センター（市民ホール及び附帯施設） ） A: 97; 施設名：（ 芸濃総合文化センター（市民ホール及び附帯施設） ） F: 307; 施設名：（ 芸濃総合文化センター（市民ホール及び附帯施設） ） G: 13; 施設名：（ 芸濃総合文化センター（市民ホール及び附帯施設） ） H: 1; 施設名：（ 芸濃総合文化センター（市民ホール及び附帯施設） ） I: 通路（風除室含）; 施設名：（ 芸濃総合文化センター（市民ホール及び附帯施設） ） AM: 4; 施設名：（ 芸濃総合文化センター（市民ホール及び附帯施設） ） AN: ﾊﾛｹﾞﾝ30W 4; 施設名：（ 芸濃総合文化センター（市民ホール及び附帯施設） ） AO: 4 | 照明姿図ト1【天井埋込型非常用照明 ハロゲン30W×1（バッテリー内蔵型）】 | 3991 | 0 | 0 | 0 | 0 | 0 | 0
施設名：（ 芸濃総合文化センター（市民ホール及び附帯施設） ） A: 98; 施設名：（ 芸濃総合文化センター（市民ホール及び附帯施設） ） F: 307; 施設名：（ 芸濃総合文化センター（市民ホール及び附帯施設） ） G: 13; 施設名：（ 芸濃総合文化センター（市民ホール及び附帯施設） ） H: 1; 施設名：（ 芸濃総合文化センター（市民ホール及び附帯施設） ） I: 楽屋１; 施設名：（ 芸濃総合文化センター（市民ホール及び附帯施設） ） AM: 1; 施設名：（ 芸濃総合文化センター（市民ホール及び附帯施設） ） AN: ﾊﾛｹﾞﾝ30W 1; 施設名：（ 芸濃総合文化センター（市民ホール及び附帯施設） ） AO: 1 | 照明姿図ト1【天井埋込型非常用照明 ハロゲン30W×1（バッテリー内蔵型）】 | 3991 | 0 | 0 | 0 | 0 | 0 | 0
施設名：（ 芸濃総合文化センター（市民ホール及び附帯施設） ） A: 99; 施設名：（ 芸濃総合文化センター（市民ホール及び附帯施設） ） F: 307; 施設名：（ 芸濃総合文化センター（市民ホール及び附帯施設） ） G: 13; 施設名：（ 芸濃総合文化センター（市民ホール及び附帯施設） ） H: 1; 施設名：（ 芸濃総合文化センター（市民ホール及び附帯施設） ） I: 楽屋２; 施設名：（ 芸濃総合文化センター（市民ホール及び附帯施設） ） AM: 1; 施設名：（ 芸濃総合文化センター（市民ホール及び附帯施設） ） AN: ﾊﾛｹﾞﾝ30W 1; 施設名：（ 芸濃総合文化センター（市民ホール及び附帯施設） ） AO: 1 | 照明姿図ト1【天井埋込型非常用照明 ハロゲン30W×1（バッテリー内蔵型）】 | 3991 | 0 | 0 | 0 | 0 | 0 | 0
施設名：（ 芸濃総合文化センター（市民ホール及び附帯施設） ） A: 100; 施設名：（ 芸濃総合文化センター（市民ホール及び附帯施設） ） F: 307; 施設名：（ 芸濃総合文化センター（市民ホール及び附帯施設） ） G: 13; 施設名：（ 芸濃総合文化センター（市民ホール及び附帯施設） ） H: 1; 施設名：（ 芸濃総合文化センター（市民ホール及び附帯施設） ） I: 楽屋３; 施設名：（ 芸濃総合文化センター（市民ホール及び附帯施設） ） AM: 1; 施設名：（ 芸濃総合文化センター（市民ホール及び附帯施設） ） AN: ﾊﾛｹﾞﾝ30W 1; 施設名：（ 芸濃総合文化センター（市民ホール及び附帯施設） ） AO: 1 | 照明姿図ト1【天井埋込型非常用照明 ハロゲン30W×1（バッテリー内蔵型）】 | 3991 | 0 | 0 | 0 | 0 | 0 | 0
施設名：（ 芸濃総合文化センター（市民ホール及び附帯施設） ） A: 101; 施設名：（ 芸濃総合文化センター（市民ホール及び附帯施設） ） F: 307; 施設名：（ 芸濃総合文化センター（市民ホール及び附帯施設） ） G: 13; 施設名：（ 芸濃総合文化センター（市民ホール及び附帯施設） ） H: 1; 施設名：（ 芸濃総合文化センター（市民ホール及び附帯施設） ） I: 大道具室・リハーサル室; 施設名：（ 芸濃総合文化センター（市民ホール及び附帯施設） ） AM: 2; 施設名：（ 芸濃総合文化センター（市民ホール及び附帯施設） ） AN: A級誘導灯 1、ﾊﾛｹﾞﾝ30W 1; 施設名：（ 芸濃総合文化センター（市民ホール及び附帯施設） ） AO: 2 | 照明姿図ロ1【避難口誘導灯（壁掛形）FL20W×1 キセノンランプ付片面 バッテリー内蔵型）】 照明姿図ト1【天井埋込型非常用照明 ハロゲン30W×1（バッテリー内蔵型）】 | 3991 | 0 | 0 | 0 | 0 | 0 | 0
施設名：（ 芸濃総合文化センター（市民ホール及び附帯施設） ） A: 102; 施設名：（ 芸濃総合文化センター（市民ホール及び附帯施設） ） F: 307; 施設名：（ 芸濃総合文化センター（市民ホール及び附帯施設） ） G: 13; 施設名：（ 芸濃総合文化センター（市民ホール及び附帯施設） ） H: 1; 施設名：（ 芸濃総合文化センター（市民ホール及び附帯施設） ） I: 通路; 施設名：（ 芸濃総合文化センター（市民ホール及び附帯施設） ） AM: 5; 施設名：（ 芸濃総合文化センター（市民ホール及び附帯施設） ） AN: A級誘導灯 2、ﾊﾛｹﾞﾝ30W 3; 施設名：（ 芸濃総合文化センター（市民ホール及び附帯施設） ） AO: 5 | 照明姿図イ【避難口誘導灯（壁掛形）FL20W×1 バッテリー内蔵型）】 照明姿図ト1【天井埋込型非常用照明 ハロゲン30W×1（バッテリー内蔵型）】 | 3991 | 0 | 0 | 0 | 0 | 0 | 0
施設名：（ 芸濃総合文化センター（市民ホール及び附帯施設） ） A: 103; 施設名：（ 芸濃総合文化センター（市民ホール及び附帯施設） ） F: 307; 施設名：（ 芸濃総合文化センター（市民ホール及び附帯施設） ） G: 13; 施設名：（ 芸濃総合文化センター（市民ホール及び附帯施設） ） H: 1; 施設名：（ 芸濃総合文化センター（市民ホール及び附帯施設） ） I: 階段; 施設名：（ 芸濃総合文化センター（市民ホール及び附帯施設） ） AM: 1; 施設名：（ 芸濃総合文化センター（市民ホール及び附帯施設） ） AN: A級誘導灯 1; 施設名：（ 芸濃総合文化センター（市民ホール及び附帯施設） ） AO: 1 | 照明姿図イ【避難口誘導灯（壁掛形）FL20W×1 バッテリー内蔵型）】 | 3991 | 0 | 0 | 0 | 0 | 0 | 0
施設名：（ 芸濃総合文化センター（市民ホール及び附帯施設） ） A: 104; 施設名：（ 芸濃総合文化センター（市民ホール及び附帯施設） ） F: 307; 施設名：（ 芸濃総合文化センター（市民ホール及び附帯施設） ） G: 1; 施設名：（ 芸濃総合文化センター（市民ホール及び附帯施設） ） H: 2; 施設名：（ 芸濃総合文化センター（市民ホール及び附帯施設） ） I: 階段; 施設名：（ 芸濃総合文化センター（市民ホール及び附帯施設） ） AM: 2; 施設名：（ 芸濃総合文化センター（市民ホール及び附帯施設） ） AN: A級誘導灯 1、ﾊﾛｹﾞﾝ30W 1; 施設名：（ 芸濃総合文化センター（市民ホール及び附帯施設） ） AO: 2 | 照明姿図へ【非常用照明誘導灯（壁掛形）FL20W×1 バッテリー内蔵型）】 照明姿図チ1【天井直付型非常用照明 ハロゲン30W×1（バッテリー内蔵型）】 1個 | 307 | 0 | 0 | 0 | 0 | 0 | 0
施設名：（ 芸濃総合文化センター（市民ホール及び附帯施設） ） A: 105; 施設名：（ 芸濃総合文化センター（市民ホール及び附帯施設） ） F: 307; 施設名：（ 芸濃総合文化センター（市民ホール及び附帯施設） ） G: 1; 施設名：（ 芸濃総合文化センター（市民ホール及び附帯施設） ） H: 2; 施設名：（ 芸濃総合文化センター（市民ホール及び附帯施設） ） I: 階段; 施設名：（ 芸濃総合文化センター（市民ホール及び附帯施設） ） AM: 2; 施設名：（ 芸濃総合文化センター（市民ホール及び附帯施設） ） AN: A級誘導灯 1、ﾊﾛｹﾞﾝ30W 1; 施設名：（ 芸濃総合文化センター（市民ホール及び附帯施設） ） AO: 2 | 照明姿図へ【非常用照明誘導灯（壁掛形）FL20W×1 バッテリー内蔵型）】 照明姿図チ1【天井直付型非常用照明 ハロゲン30W×1（バッテリー内蔵型）】 1個 | 307 | 0 | 0 | 0 | 0 | 0 | 0
施設名：（ 芸濃総合文化センター（市民ホール及び附帯施設） ） A: 106; 施設名：（ 芸濃総合文化センター（市民ホール及び附帯施設） ） F: 307; 施設名：（ 芸濃総合文化センター（市民ホール及び附帯施設） ） G: 1; 施設名：（ 芸濃総合文化センター（市民ホール及び附帯施設） ） H: 3; 施設名：（ 芸濃総合文化センター（市民ホール及び附帯施設） ） I: 階段; 施設名：（ 芸濃総合文化センター（市民ホール及び附帯施設） ） AM: 1; 施設名：（ 芸濃総合文化センター（市民ホール及び附帯施設） ） AN: ﾊﾛｹﾞﾝ30W 1; 施設名：（ 芸濃総合文化センター（市民ホール及び附帯施設） ） AO: 1 | 照明姿図チ1【天井直付型非常用照明 ハロゲン30W×1（バッテリー内蔵型）】 1個 | 307 | 0 | 0 | 0 | 0 | 0 | 0
施設名：（ 芸濃総合文化センター（市民ホール及び附帯施設） ） A: 107; 施設名：（ 芸濃総合文化センター（市民ホール及び附帯施設） ） F: 307; 施設名：（ 芸濃総合文化センター（市民ホール及び附帯施設） ） G: 1; 施設名：（ 芸濃総合文化センター（市民ホール及び附帯施設） ） H: 3; 施設名：（ 芸濃総合文化センター（市民ホール及び附帯施設） ） I: 調光室; 施設名：（ 芸濃総合文化センター（市民ホール及び附帯施設） ） AM: 2; 施設名：（ 芸濃総合文化センター（市民ホール及び附帯施設） ） AN: ﾊﾛｹﾞﾝ30W 2; 施設名：（ 芸濃総合文化センター（市民ホール及び附帯施設） ） AO: 2 | 照明姿図ト1【天井埋込型非常用照明 ハロゲン30W×1（バッテリー内蔵型）】 | 307 | 0 | 0 | 0 | 0 | 0 | 0
施設名：（ 芸濃総合文化センター（市民ホール及び附帯施設） ） A: 108; 施設名：（ 芸濃総合文化センター（市民ホール及び附帯施設） ） F: 307; 施設名：（ 芸濃総合文化センター（市民ホール及び附帯施設） ） G: 1; 施設名：（ 芸濃総合文化センター（市民ホール及び附帯施設） ） H: 3; 施設名：（ 芸濃総合文化センター（市民ホール及び附帯施設） ） I: EV機械室; 施設名：（ 芸濃総合文化センター（市民ホール及び附帯施設） ） AM: 1; 施設名：（ 芸濃総合文化センター（市民ホール及び附帯施設） ） AN: ﾊﾛｹﾞﾝ30W 1; 施設名：（ 芸濃総合文化センター（市民ホール及び附帯施設） ） AO: 1 | 照明姿図チ1【天井直付型非常用照明 ハロゲン30W×1（バッテリー内蔵型）】 1個 | 307 | 0 | 0 | 0 | 0 | 0 | 0
施設名：（ 芸濃総合文化センター（市民ホール及び附帯施設） ） A: 109; 施設名：（ 芸濃総合文化センター（市民ホール及び附帯施設） ） F: 307; 施設名：（ 芸濃総合文化センター（市民ホール及び附帯施設） ） G: 1; 施設名：（ 芸濃総合文化センター（市民ホール及び附帯施設） ） H: 3; 施設名：（ 芸濃総合文化センター（市民ホール及び附帯施設） ） I: 階段; 施設名：（ 芸濃総合文化センター（市民ホール及び附帯施設） ） AM: 5; 施設名：（ 芸濃総合文化センター（市民ホール及び附帯施設） ） AN: A級誘導灯 1、ﾊﾛｹﾞﾝ30W 4; 施設名：（ 芸濃総合文化センター（市民ホール及び附帯施設） ） AO: 5 | 照明姿図へ【非常用照明誘導灯（壁掛形）FL20W×1 バッテリー内蔵型）】 照明姿図チ1【天井直付型非常用照明 ハロゲン30W×1（バッテリー内蔵型）】 1個 | 307 | 0 | 0 | 0 | 0 | 0 | 0
110
施設名：（ 芸濃総合文化センター（市民ホール及び附帯施設） ） A: 111 |  | 計 |  | 21.567 | 70111.125 |  | 0 | 0
112
113
114
115
[9 empty] | 51 | 64 | 28 | 0 | 36 | 0 | 78 | 0 | 6 | 0 | 5 | 0 | 6 | 0 | 0 | 191 | 311 |  | 776
別紙２

## 芸濃郷土資料館 (hidden)
【照明器具現状調査票】
施設名：（ 芸濃郷土資料館 ）
A | B | C | D | E | F | G | H | I | J | L | N | P | R | T | V | X | Z | AB | AD | AF | AI | AJ | AK | AL | AM | AN | AO
No. | 高天井 （２階以上の高さがある箇所） |  |  |  | 年間使用日数 | １日当たりの 点灯時間 | 階 | 室名・箇所名 | 指 定 器 具 | [11 empty] | 埋込天井灯 |  | ダウンライト |  | その他照明 | その他照明の情報。 「型番や図面記号を直接記入」、「別紙４ 写真帳に写真添付」のいずれかを記載してください。 | 計
[9 empty] | 40形2灯タイプ |  |  |  | 40形1灯タイプ |  |  |  | 20形2灯タイプ |  | 20形1灯タイプ
施設名：（ 芸濃郷土資料館 ） B: 該当は１; 施設名：（ 芸濃郷土資料館 ） C: 昇降施設 （有は１）; 施設名：（ 芸濃郷土資料館 ） D: 照明器具の 高さ（ｍ）; 施設名：（ 芸濃郷土資料館 ） E: 普段の 交換方法; 施設名：（ 芸濃郷土資料館 ） J: 天井埋込み; 施設名：（ 芸濃郷土資料館 ） N: 天井・壁直付け; 施設名：（ 芸濃郷土資料館 ） R: 天井埋込み; 施設名：（ 芸濃郷土資料館 ） V: 天井・壁直付け; 施設名：（ 芸濃郷土資料館 ） Z: 天井・壁直付け; 施設名：（ 芸濃郷土資料館 ） AD: 天井・壁直付け; 施設名：（ 芸濃郷土資料館 ） AI: 450✕450ｍｍ; 施設名：（ 芸濃郷土資料館 ） AJ: 600✕600ｍｍ; 施設名：（ 芸濃郷土資料館 ） AK: 白熱球; 施設名：（ 芸濃郷土資料館 ） AL: 蛍光灯 |  |  | 既存照明 |  |  | 提案LED照明
施設名：（ 芸濃郷土資料館 ） J: FL・FLR; 施設名：（ 芸濃郷土資料館 ） L: Hf・FHF; 施設名：（ 芸濃郷土資料館 ） N: FL・FLR; 施設名：（ 芸濃郷土資料館 ） P: Hf・FHF; 施設名：（ 芸濃郷土資料館 ） R: FL・FLR; 施設名：（ 芸濃郷土資料館 ） T: Hf・FHF; 施設名：（ 芸濃郷土資料館 ） V: FL・FLR; 施設名：（ 芸濃郷土資料館 ） X: Hf・FHF; 施設名：（ 芸濃郷土資料館 ） Z: FL・FLR; 施設名：（ 芸濃郷土資料館 ） AB: Hf・FHF; 施設名：（ 芸濃郷土資料館 ） AD: FL・FLR; 施設名：（ 芸濃郷土資料館 ） AF: Hf・FHF |  | 年間の点灯時間 | 消費電力 |  | 電気使用量 | 消費電力 |  | 電気使用量
[28 empty] | その他照明仕様 | h/年 | W | kW | kWh/年 | W | kW | kWh/年
施設名：（ 芸濃郷土資料館 ） A: 1; 施設名：（ 芸濃郷土資料館 ） B: 1; 施設名：（ 芸濃郷土資料館 ） D: 3.8; 施設名：（ 芸濃郷土資料館 ） F: 307; 施設名：（ 芸濃郷土資料館 ） G: 7.5; 施設名：（ 芸濃郷土資料館 ） H: 2; 施設名：（ 芸濃郷土資料館 ） I: 郷土展示ホール; 施設名：（ 芸濃郷土資料館 ） N: 32; 施設名：（ 芸濃郷土資料館 ） AM: 7; 施設名：（ 芸濃郷土資料館 ） AN: A級誘導灯 3、ﾊﾛｹﾞﾝ30W 4; 施設名：（ 芸濃郷土資料館 ） AO: 39 | 照明姿図イ【避難口誘導灯（壁掛形）FL20W×1 バッテリー内蔵型）】 3個 照明姿図チ1【天井直付型非常用照明 ハロゲン30W×1（バッテリー内蔵型）】 4個 | 2302.5 | 2496 | 2.496 | 5747.04 | 0 | 0 | 0
2
3
4
5
6
7
8
9
10
11
12
13
14
15
16
17
18
19
20
21
22
23
24
[9 empty] | 0 | 0 | 32 | 0 | 0 | 0 | 0 | 0 | 0 | 0 | 0 | 0 | 0 | 0 | 0 | 0 | 7 |  | 39
別紙２

## 芸濃図書館 (hidden)
【照明器具現状調査票】
施設名：（ 芸濃図書館 ）
A | B | C | D | E | F | G | H | I | J | L | N | P | R | T | V | X | Z | AB | AD | AF | AI | AJ | AK | AL | AM | AN | AO
No. | 高天井 （２階以上の高さがある箇所） |  |  |  | 年間使用日数 | １日当たりの 点灯時間 | 階 | 室名・箇所名 | 指 定 器 具 | [11 empty] | 埋込天井灯 |  | ダウンライト |  | その他照明 | その他照明の情報。 「型番や図面記号を直接記入」、「別紙４ 写真帳に写真添付」のいずれかを記載してください。 | 計
[9 empty] | 40形2灯タイプ |  |  |  | 40形1灯タイプ |  |  |  | 20形2灯タイプ |  | 20形1灯タイプ
施設名：（ 芸濃図書館 ） B: 該当は１; 施設名：（ 芸濃図書館 ） C: 昇降施設 （有は１）; 施設名：（ 芸濃図書館 ） D: 照明器具の 高さ（ｍ）; 施設名：（ 芸濃図書館 ） E: 普段の 交換方法; 施設名：（ 芸濃図書館 ） J: 天井埋込み; 施設名：（ 芸濃図書館 ） N: 天井・壁直付け; 施設名：（ 芸濃図書館 ） R: 天井埋込み; 施設名：（ 芸濃図書館 ） V: 天井・壁直付け; 施設名：（ 芸濃図書館 ） Z: 天井・壁直付け; 施設名：（ 芸濃図書館 ） AD: 天井・壁直付け; 施設名：（ 芸濃図書館 ） AI: 450✕450ｍｍ; 施設名：（ 芸濃図書館 ） AJ: 600✕600ｍｍ; 施設名：（ 芸濃図書館 ） AK: 白熱球; 施設名：（ 芸濃図書館 ） AL: 蛍光灯 |  |  | 既存照明 |  |  | 提案LED照明
施設名：（ 芸濃図書館 ） J: FL・FLR; 施設名：（ 芸濃図書館 ） L: Hf・FHF; 施設名：（ 芸濃図書館 ） N: FL・FLR; 施設名：（ 芸濃図書館 ） P: Hf・FHF; 施設名：（ 芸濃図書館 ） R: FL・FLR; 施設名：（ 芸濃図書館 ） T: Hf・FHF; 施設名：（ 芸濃図書館 ） V: FL・FLR; 施設名：（ 芸濃図書館 ） X: Hf・FHF; 施設名：（ 芸濃図書館 ） Z: FL・FLR; 施設名：（ 芸濃図書館 ） AB: Hf・FHF; 施設名：（ 芸濃図書館 ） AD: FL・FLR; 施設名：（ 芸濃図書館 ） AF: Hf・FHF |  | 年間の点灯時間 | 消費電力 |  | 電気使用量 | 消費電力 |  | 電気使用量
[28 empty] | その他照明仕様 | h/年 | W | kW | kWh/年 | W | kW | kWh/年
施設名：（ 芸濃図書館 ） A: 1; 施設名：（ 芸濃図書館 ） F: 307; 施設名：（ 芸濃図書館 ） G: 80; 施設名：（ 芸濃図書館 ） H: 1; 施設名：（ 芸濃図書館 ） I: 開架スペース; 施設名：（ 芸濃図書館 ） AM: 21; 施設名：（ 芸濃図書館 ） AN: その他 非常誘導灯大、小各１; 施設名：（ 芸濃図書館 ） AO: 21 | 照明姿図AJ2【天井埋込型FPL36W×4（スクエアタイプ）】 19個 照明姿図ロ2【避難口誘導灯（壁掛形）FL40W×1 キセノンランプ付片面 バッテリー内蔵型）】 1個 照明姿図ニ【通路誘導灯（天井吊り下げ）FL20W×1 バッテリー内蔵型）】 1個 | 24560 | 0 | 0 | 0 | 0 | 0 | 0
施設名：（ 芸濃図書館 ） A: 2; 施設名：（ 芸濃図書館 ） B: 1; 施設名：（ 芸濃図書館 ） E: オートリフター操作盤; 施設名：（ 芸濃図書館 ） F: 307; 施設名：（ 芸濃図書館 ） G: 80; 施設名：（ 芸濃図書館 ） H: 1; 施設名：（ 芸濃図書館 ） I: 開架スペース（吹抜）; 施設名：（ 芸濃図書館 ） AM: 29; 施設名：（ 芸濃図書館 ） AN: その他 壁面に間接灯 三角８、2灯４; 施設名：（ 芸濃図書館 ） AO: 29 | 照明姿図AZ【天井埋込型FPL96W×4（スクエアタイプ）電動昇降型】 14個 照明姿図BH【壁掛直付型IL40W×1（パンチングメタルパネル付）】 8個 2灯4【壁直付スポットライト ダイクロハロゲン75形6灯相当】 ※特殊器具 4個 照明姿図ホ【通路誘導灯（壁埋込形）FL10W×1（バッテリー内蔵型）】 1個 照明姿図ト2【天井埋込型非常用照明 ハロゲン30W×1 高天井用（バッテリー内蔵型）】 2個 | 24560 | 0 | 0 | 0 | 0 | 0 | 0
施設名：（ 芸濃図書館 ） A: 3; 施設名：（ 芸濃図書館 ） F: 307; 施設名：（ 芸濃図書館 ） G: 80; 施設名：（ 芸濃図書館 ） H: 1; 施設名：（ 芸濃図書館 ） I: 絵本室; 施設名：（ 芸濃図書館 ） AM: 9; 施設名：（ 芸濃図書館 ） AO: 9 | 照明姿図AJ2【天井埋込型FPL36W×4（スクエアタイプ）】 6個 照明姿図AJ3【天井埋込型FPL55W×4（スクエアタイプ）】 1個 照明姿図ト1【天井埋込型非常用照明 ハロゲン30W×1（バッテリー内蔵型）】 1個 照明姿図ロ2【避難口誘導灯（壁掛形）FL40W×1 キセノンランプ付片面 バッテリー内蔵型）】 1個 | 24560 | 0 | 0 | 0 | 0 | 0 | 0
施設名：（ 芸濃図書館 ） A: 4; 施設名：（ 芸濃図書館 ） F: 307; 施設名：（ 芸濃図書館 ） G: 80; 施設名：（ 芸濃図書館 ） H: 1; 施設名：（ 芸濃図書館 ） I: 受付カウンター; 施設名：（ 芸濃図書館 ） N: 4; 施設名：（ 芸濃図書館 ） AM: 1; 施設名：（ 芸濃図書館 ） AO: 5 | 照明姿図ト1【天井埋込型非常用照明 ハロゲン30W×1（バッテリー内蔵型）】 1個 | 24560 | 312 | 0.312 | 7662.72 | 0 | 0 | 0
施設名：（ 芸濃図書館 ） A: 5; 施設名：（ 芸濃図書館 ） F: 307; 施設名：（ 芸濃図書館 ） G: 80; 施設名：（ 芸濃図書館 ） H: 1; 施設名：（ 芸濃図書館 ） I: 事務室; 施設名：（ 芸濃図書館 ） N: 6; 施設名：（ 芸濃図書館 ） AD: 1; 施設名：（ 芸濃図書館 ） AM: 1; 施設名：（ 芸濃図書館 ） AO: 8 | 照明姿図ト1【天井埋込型非常用照明 ハロゲン30W×1（バッテリー内蔵型）】 1個 | 24560 | 490 | 0.49 | 12034.4 | 0 | 0 | 0
施設名：（ 芸濃図書館 ） A: 6; 施設名：（ 芸濃図書館 ） F: 307; 施設名：（ 芸濃図書館 ） G: 80; 施設名：（ 芸濃図書館 ） H: 1; 施設名：（ 芸濃図書館 ） I: 閉架; 施設名：（ 芸濃図書館 ） N: 16; 施設名：（ 芸濃図書館 ） AM: 3; 施設名：（ 芸濃図書館 ） AN: 他 非常誘導灯小１; 施設名：（ 芸濃図書館 ） AO: 19 | 照明姿図ト1【天井埋込型非常用照明 ハロゲン30W×1（バッテリー内蔵型）】 1個 照明姿図チ1【天井直付型非常用照明 ハロゲン30W×1 （バッテリー内蔵型）】 1個 照明姿図イ【避難口誘導灯（壁掛形）FL20W×1 バッテリー内蔵型）】 1個 | 24560 | 1248 | 1.248 | 30650.88 | 0 | 0 | 0
施設名：（ 芸濃図書館 ） A: 7; 施設名：（ 芸濃図書館 ） F: 307; 施設名：（ 芸濃図書館 ） G: 80; 施設名：（ 芸濃図書館 ） H: 1; 施設名：（ 芸濃図書館 ） I: トイレ; 施設名：（ 芸濃図書館 ） AD: 3; 施設名：（ 芸濃図書館 ） AL: 8; 施設名：（ 芸濃図書館 ） AO: 11 |  | 24560 | 218 | 0.218 | 5354.08 | 0 | 0 | 0
施設名：（ 芸濃図書館 ） A: 8; 施設名：（ 芸濃図書館 ） F: 307; 施設名：（ 芸濃図書館 ） G: 80; 施設名：（ 芸濃図書館 ） H: 1; 施設名：（ 芸濃図書館 ） I: 視聴覚スペース; 施設名：（ 芸濃図書館 ） AL: 5; 施設名：（ 芸濃図書館 ） AM: 1; 施設名：（ 芸濃図書館 ） AO: 6 | 照明姿図ト1【天井埋込型非常用照明 ハロゲン30W×1（バッテリー内蔵型）】 1個 | 24560 | 95 | 0.095 | 2333.2 | 0 | 0 | 0
施設名：（ 芸濃図書館 ） A: 9; 施設名：（ 芸濃図書館 ） F: 307; 施設名：（ 芸濃図書館 ） G: 80; 施設名：（ 芸濃図書館 ） H: 1; 施設名：（ 芸濃図書館 ） I: 風除室; 施設名：（ 芸濃図書館 ） AM: 1; 施設名：（ 芸濃図書館 ） AO: 1 | 照明姿図ト1【天井埋込型非常用照明 ハロゲン30W×1（バッテリー内蔵型）】 1個 | 24560 | 0 | 0 | 0 | 0 | 0 | 0
施設名：（ 芸濃図書館 ） A: 10; 施設名：（ 芸濃図書館 ） F: 307; 施設名：（ 芸濃図書館 ） G: 80; 施設名：（ 芸濃図書館 ） H: 1; 施設名：（ 芸濃図書館 ） I: 階段前; 施設名：（ 芸濃図書館 ） AM: 3; 施設名：（ 芸濃図書館 ） AN: 他 非常誘導灯大、小各１; 施設名：（ 芸濃図書館 ） AO: 3 | 照明姿図ト1【天井埋込型非常用照明 ハロゲン30W×1（バッテリー内蔵型）】 1個 照明姿図ロ2【避難口誘導灯（壁掛形）FL40W×1 キセノンランプ付片面 バッテリー内蔵型）】 1個 照明姿図ホ【通路誘導灯（壁埋込形）FL10W×1（バッテリー内蔵型）】 1個 | 24560 | 0 | 0 | 0 | 0 | 0 | 0
11
施設名：（ 芸濃図書館 ） A: 12 |  | 計 |  | 2.363 | 58035.28 |  | 0 | 0
13
14
15
16
17
18
19
20
21
22
23
24
[9 empty] | 0 | 0 | 26 | 0 | 0 | 0 | 0 | 0 | 0 | 0 | 4 | 0 | 0 | 0 | 0 | 13 | 69 |  | 112
別紙２
Note on AC10: 特殊器具あり

## 美里文化センター (hidden)
【照明器具現状調査票】
施設名：（ 美里文化センター（文化ホール及び附帯施設） ）
A | B | C | D | E | F | G | H | I | J | L | N | P | R | T | V | X | Z | AB | AD | AF | AI | AJ | AK | AL | AM | AN | AO
No. | 高天井 （２階以上の高さがある箇所） |  |  |  | 年間使用日数 | １日当たりの 点灯時間 | 階 | 室名・箇所名 | 指 定 器 具 | [11 empty] | 埋込天井灯 |  | ダウンライト |  | その他照明 | その他照明の情報。 「型番や図面記号を直接記入」、「別紙４ 写真帳に写真添付」のいずれかを記載してください。 | 計
[9 empty] | 40形2灯タイプ |  |  |  | 40形1灯タイプ |  |  |  | 20形2灯タイプ |  | 20形1灯タイプ
施設名：（ 美里文化センター（文化ホール及び附帯施設） ） B: 該当は１; 施設名：（ 美里文化センター（文化ホール及び附帯施設） ） C: 昇降施設 （有は１）; 施設名：（ 美里文化センター（文化ホール及び附帯施設） ） D: 照明器具の 高さ（ｍ）; 施設名：（ 美里文化センター（文化ホール及び附帯施設） ） E: 普段の 交換方法; 施設名：（ 美里文化センター（文化ホール及び附帯施設） ） J: 天井埋込み; 施設名：（ 美里文化センター（文化ホール及び附帯施設） ） N: 天井・壁直付け; 施設名：（ 美里文化センター（文化ホール及び附帯施設） ） R: 天井埋込み; 施設名：（ 美里文化センター（文化ホール及び附帯施設） ） V: 天井・壁直付け; 施設名：（ 美里文化センター（文化ホール及び附帯施設） ） Z: 天井・壁直付け; 施設名：（ 美里文化センター（文化ホール及び附帯施設） ） AD: 天井・壁直付け; 施設名：（ 美里文化センター（文化ホール及び附帯施設） ） AI: 450✕450ｍｍ; 施設名：（ 美里文化センター（文化ホール及び附帯施設） ） AJ: 600✕600ｍｍ; 施設名：（ 美里文化センター（文化ホール及び附帯施設） ） AK: 白熱球; 施設名：（ 美里文化センター（文化ホール及び附帯施設） ） AL: 蛍光灯 |  |  | 既存照明 |  |  | 提案LED照明
施設名：（ 美里文化センター（文化ホール及び附帯施設） ） J: FL・FLR; 施設名：（ 美里文化センター（文化ホール及び附帯施設） ） L: Hf・FHF; 施設名：（ 美里文化センター（文化ホール及び附帯施設） ） N: FL・FLR; 施設名：（ 美里文化センター（文化ホール及び附帯施設） ） P: Hf・FHF; 施設名：（ 美里文化センター（文化ホール及び附帯施設） ） R: FL・FLR; 施設名：（ 美里文化センター（文化ホール及び附帯施設） ） T: Hf・FHF; 施設名：（ 美里文化センター（文化ホール及び附帯施設） ） V: FL・FLR; 施設名：（ 美里文化センター（文化ホール及び附帯施設） ） X: Hf・FHF; 施設名：（ 美里文化センター（文化ホール及び附帯施設） ） Z: FL・FLR; 施設名：（ 美里文化センター（文化ホール及び附帯施設） ） AB: Hf・FHF; 施設名：（ 美里文化センター（文化ホール及び附帯施設） ） AD: FL・FLR; 施設名：（ 美里文化センター（文化ホール及び附帯施設） ） AF: Hf・FHF |  | 年間の点灯時間 | 消費電力 |  | 電気使用量 | 消費電力 |  | 電気使用量
[28 empty] | その他照明仕様 | h/年 | W | kW | kWh/年 | W | kW | kWh/年
施設名：（ 美里文化センター（文化ホール及び附帯施設） ） A: 1; 施設名：（ 美里文化センター（文化ホール及び附帯施設） ） F: 300; 施設名：（ 美里文化センター（文化ホール及び附帯施設） ） G: 8; 施設名：（ 美里文化センター（文化ホール及び附帯施設） ） H: 1; 施設名：（ 美里文化センター（文化ホール及び附帯施設） ） I: 玄関（風除室）; 施設名：（ 美里文化センター（文化ホール及び附帯施設） ） AD: 1; 施設名：（ 美里文化センター（文化ホール及び附帯施設） ） AK: 1; 施設名：（ 美里文化センター（文化ホール及び附帯施設） ） AL: 12; 施設名：（ 美里文化センター（文化ホール及び附帯施設） ） AO: 14 |  | 2400 | 304 | 0.304 | 729.6 | 0 | 0 | 0
施設名：（ 美里文化センター（文化ホール及び附帯施設） ） A: 2; 施設名：（ 美里文化センター（文化ホール及び附帯施設） ） B: 1; 施設名：（ 美里文化センター（文化ホール及び附帯施設） ） C: 1; 施設名：（ 美里文化センター（文化ホール及び附帯施設） ） E: ｵｰﾄﾘﾌﾀｰ; 施設名：（ 美里文化センター（文化ホール及び附帯施設） ） F: 300; 施設名：（ 美里文化センター（文化ホール及び附帯施設） ） G: 8; 施設名：（ 美里文化センター（文化ホール及び附帯施設） ） H: 1; 施設名：（ 美里文化センター（文化ホール及び附帯施設） ） I: ロビー; 施設名：（ 美里文化センター（文化ホール及び附帯施設） ） AK: 3; 施設名：（ 美里文化センター（文化ホール及び附帯施設） ） AM: 8; 施設名：（ 美里文化センター（文化ホール及び附帯施設） ） AN: ﾏﾙﾁﾊﾛｹﾞﾝ250W; 施設名：（ 美里文化センター（文化ホール及び附帯施設） ） AO: 11 | b250 天井埋込形マルチハロゲン250W×1（電動昇降内蔵型） | 2400 | 162 | 0.162 | 388.8 | 0 | 0 | 0
施設名：（ 美里文化センター（文化ホール及び附帯施設） ） A: 2; 施設名：（ 美里文化センター（文化ホール及び附帯施設） ） F: 300; 施設名：（ 美里文化センター（文化ホール及び附帯施設） ） G: 8; 施設名：（ 美里文化センター（文化ホール及び附帯施設） ） H: 1; 施設名：（ 美里文化センター（文化ホール及び附帯施設） ） I: ロビー; 施設名：（ 美里文化センター（文化ホール及び附帯施設） ） V: 36; 施設名：（ 美里文化センター（文化ホール及び附帯施設） ） AM: 8; 施設名：（ 美里文化センター（文化ホール及び附帯施設） ） AN: FL6W; 施設名：（ 美里文化センター（文化ホール及び附帯施設） ） AO: 44 | E6 天井直付型（トラフ型）FL6W×1 | 2400 | 1476 | 1.476 | 3542.4 | 0 | 0 | 0
施設名：（ 美里文化センター（文化ホール及び附帯施設） ） A: 2; 施設名：（ 美里文化センター（文化ホール及び附帯施設） ） F: 365; 施設名：（ 美里文化センター（文化ホール及び附帯施設） ） G: 24; 施設名：（ 美里文化センター（文化ホール及び附帯施設） ） H: 1; 施設名：（ 美里文化センター（文化ホール及び附帯施設） ） I: ロビー; 施設名：（ 美里文化センター（文化ホール及び附帯施設） ） AM: 2; 施設名：（ 美里文化センター（文化ホール及び附帯施設） ） AN: B級誘導灯; 施設名：（ 美里文化センター（文化ホール及び附帯施設） ） AO: 2 | p41 1基 壁直付型避難口誘導灯FL40W×1（電池内蔵型）片面 q21 1基 壁直付型通路誘導灯FL20W×1（電池内蔵型）片面 | 8760 | 0 | 0 | 0 | 0 | 0 | 0
施設名：（ 美里文化センター（文化ホール及び附帯施設） ） A: 3; 施設名：（ 美里文化センター（文化ホール及び附帯施設） ） F: 5; 施設名：（ 美里文化センター（文化ホール及び附帯施設） ） G: 2; 施設名：（ 美里文化センター（文化ホール及び附帯施設） ） H: 1; 施設名：（ 美里文化センター（文化ホール及び附帯施設） ） I: ポンプ室; 施設名：（ 美里文化センター（文化ホール及び附帯施設） ） V: 1; 施設名：（ 美里文化センター（文化ホール及び附帯施設） ） AO: 1 |  | 10 | 41 | 0.041 | 0.41 | 0 | 0 | 0
施設名：（ 美里文化センター（文化ホール及び附帯施設） ） A: 4; 施設名：（ 美里文化センター（文化ホール及び附帯施設） ） F: 30; 施設名：（ 美里文化センター（文化ホール及び附帯施設） ） G: 3; 施設名：（ 美里文化センター（文化ホール及び附帯施設） ） H: 1; 施設名：（ 美里文化センター（文化ホール及び附帯施設） ） I: 更衣室（男子）; 施設名：（ 美里文化センター（文化ホール及び附帯施設） ） V: 1; 施設名：（ 美里文化センター（文化ホール及び附帯施設） ） AL: 1; 施設名：（ 美里文化センター（文化ホール及び附帯施設） ） AN: FDL13W; 施設名：（ 美里文化センター（文化ホール及び附帯施設） ） AO: 2 |  | 90 | 60 | 0.06 | 5.4 | 0 | 0 | 0
施設名：（ 美里文化センター（文化ホール及び附帯施設） ） A: 5; 施設名：（ 美里文化センター（文化ホール及び附帯施設） ） F: 30; 施設名：（ 美里文化センター（文化ホール及び附帯施設） ） G: 3; 施設名：（ 美里文化センター（文化ホール及び附帯施設） ） H: 1; 施設名：（ 美里文化センター（文化ホール及び附帯施設） ） I: 更衣室（女子）; 施設名：（ 美里文化センター（文化ホール及び附帯施設） ） V: 1; 施設名：（ 美里文化センター（文化ホール及び附帯施設） ） AL: 1; 施設名：（ 美里文化センター（文化ホール及び附帯施設） ） AN: FDL13W; 施設名：（ 美里文化センター（文化ホール及び附帯施設） ） AO: 2 |  | 90 | 60 | 0.06 | 5.4 | 0 | 0 | 0
施設名：（ 美里文化センター（文化ホール及び附帯施設） ） A: 6; 施設名：（ 美里文化センター（文化ホール及び附帯施設） ） F: 60; 施設名：（ 美里文化センター（文化ホール及び附帯施設） ） G: 5; 施設名：（ 美里文化センター（文化ホール及び附帯施設） ） H: 1; 施設名：（ 美里文化センター（文化ホール及び附帯施設） ） I: 廊下２; 施設名：（ 美里文化センター（文化ホール及び附帯施設） ） AK: 2; 施設名：（ 美里文化センター（文化ホール及び附帯施設） ） AL: 7; 施設名：（ 美里文化センター（文化ホール及び附帯施設） ） AN: FDL27W; 施設名：（ 美里文化センター（文化ホール及び附帯施設） ） AO: 9 |  | 300 | 241 | 0.241 | 72.3 | 0 | 0 | 0
施設名：（ 美里文化センター（文化ホール及び附帯施設） ） A: 6; 施設名：（ 美里文化センター（文化ホール及び附帯施設） ） F: 365; 施設名：（ 美里文化センター（文化ホール及び附帯施設） ） G: 24; 施設名：（ 美里文化センター（文化ホール及び附帯施設） ） H: 1; 施設名：（ 美里文化センター（文化ホール及び附帯施設） ） I: 廊下２; 施設名：（ 美里文化センター（文化ホール及び附帯施設） ） AM: 2; 施設名：（ 美里文化センター（文化ホール及び附帯施設） ） AN: B級誘導灯; 施設名：（ 美里文化センター（文化ホール及び附帯施設） ） AO: 2 | p35 1基 壁直付型避難口誘導灯FL35W×1（電池内蔵型）片面 q21 1基 壁直付型通路誘導灯FL20W×1（電池内蔵型）片面 | 8760 | 0 | 0 | 0 | 0 | 0 | 0
施設名：（ 美里文化センター（文化ホール及び附帯施設） ） A: 7; 施設名：（ 美里文化センター（文化ホール及び附帯施設） ） F: 60; 施設名：（ 美里文化センター（文化ホール及び附帯施設） ） G: 3; 施設名：（ 美里文化センター（文化ホール及び附帯施設） ） H: 1; 施設名：（ 美里文化センター（文化ホール及び附帯施設） ） I: 身障者便所; 施設名：（ 美里文化センター（文化ホール及び附帯施設） ） AD: 2; 施設名：（ 美里文化センター（文化ホール及び附帯施設） ） AO: 2 |  | 180 | 44 | 0.044 | 7.92 | 0 | 0 | 0
施設名：（ 美里文化センター（文化ホール及び附帯施設） ） A: 8; 施設名：（ 美里文化センター（文化ホール及び附帯施設） ） F: 100; 施設名：（ 美里文化センター（文化ホール及び附帯施設） ） G: 3; 施設名：（ 美里文化センター（文化ホール及び附帯施設） ） H: 1; 施設名：（ 美里文化センター（文化ホール及び附帯施設） ） I: 男子便所; 施設名：（ 美里文化センター（文化ホール及び附帯施設） ） R: 2; 施設名：（ 美里文化センター（文化ホール及び附帯施設） ） V: 2; 施設名：（ 美里文化センター（文化ホール及び附帯施設） ） AL: 4; 施設名：（ 美里文化センター（文化ホール及び附帯施設） ） AN: FDL13W; 施設名：（ 美里文化センター（文化ホール及び附帯施設） ） AO: 8 |  | 300 | 240 | 0.24 | 72 | 0 | 0 | 0
施設名：（ 美里文化センター（文化ホール及び附帯施設） ） A: 9; 施設名：（ 美里文化センター（文化ホール及び附帯施設） ） F: 300; 施設名：（ 美里文化センター（文化ホール及び附帯施設） ） G: 3; 施設名：（ 美里文化センター（文化ホール及び附帯施設） ） H: 1; 施設名：（ 美里文化センター（文化ホール及び附帯施設） ） I: 女子便所; 施設名：（ 美里文化センター（文化ホール及び附帯施設） ） R: 2; 施設名：（ 美里文化センター（文化ホール及び附帯施設） ） AL: 12; 施設名：（ 美里文化センター（文化ホール及び附帯施設） ） AN: FDL13W; 施設名：（ 美里文化センター（文化ホール及び附帯施設） ） AO: 14 |  | 900 | 310 | 0.31 | 279 | 0 | 0 | 0
施設名：（ 美里文化センター（文化ホール及び附帯施設） ） A: 10; 施設名：（ 美里文化センター（文化ホール及び附帯施設） ） F: 60; 施設名：（ 美里文化センター（文化ホール及び附帯施設） ） G: 5; 施設名：（ 美里文化センター（文化ホール及び附帯施設） ） H: 1; 施設名：（ 美里文化センター（文化ホール及び附帯施設） ） I: 廊下１（事務室前）; 施設名：（ 美里文化センター（文化ホール及び附帯施設） ） V: 28; 施設名：（ 美里文化センター（文化ホール及び附帯施設） ） AL: 6; 施設名：（ 美里文化センター（文化ホール及び附帯施設） ） AN: FDL27W; 施設名：（ 美里文化センター（文化ホール及び附帯施設） ） AO: 34 | d27 ダウンライトFDL27W×1天井埋込 | 300 | 1262 | 1.262 | 378.6 | 0 | 0 | 0
施設名：（ 美里文化センター（文化ホール及び附帯施設） ） A: 10; 施設名：（ 美里文化センター（文化ホール及び附帯施設） ） F: 365; 施設名：（ 美里文化センター（文化ホール及び附帯施設） ） G: 24; 施設名：（ 美里文化センター（文化ホール及び附帯施設） ） H: 1; 施設名：（ 美里文化センター（文化ホール及び附帯施設） ） I: 廊下１（事務室前）; 施設名：（ 美里文化センター（文化ホール及び附帯施設） ） AK: 3; 施設名：（ 美里文化センター（文化ホール及び附帯施設） ） AM: 1; 施設名：（ 美里文化センター（文化ホール及び附帯施設） ） AN: B級誘導灯; 施設名：（ 美里文化センター（文化ホール及び附帯施設） ） AO: 4 | p21 壁直付型避難口誘導灯FL20W×1（電池内蔵型）片面 | 8760 | 162 | 0.162 | 1419.12 | 0 | 0 | 0
施設名：（ 美里文化センター（文化ホール及び附帯施設） ） A: 11; 施設名：（ 美里文化センター（文化ホール及び附帯施設） ） B: 1; 施設名：（ 美里文化センター（文化ホール及び附帯施設） ） F: 60; 施設名：（ 美里文化センター（文化ホール及び附帯施設） ） G: 8; 施設名：（ 美里文化センター（文化ホール及び附帯施設） ） H: 1; 施設名：（ 美里文化センター（文化ホール及び附帯施設） ） I: ホール（舞台）; 施設名：（ 美里文化センター（文化ホール及び附帯施設） ） AN: 時計FL15W; 施設名：（ 美里文化センター（文化ホール及び附帯施設） ） AO: 0 | 【表示ランプ：25V3W スワン型 40個】／時計1台 | 480 | 0 | 0 | 0 | 0 | 0 | 0
施設名：（ 美里文化センター（文化ホール及び附帯施設） ） A: 12; 施設名：（ 美里文化センター（文化ホール及び附帯施設） ） B: 1; 施設名：（ 美里文化センター（文化ホール及び附帯施設） ） F: 365; 施設名：（ 美里文化センター（文化ホール及び附帯施設） ） G: 24; 施設名：（ 美里文化センター（文化ホール及び附帯施設） ） H: 1; 施設名：（ 美里文化センター（文化ホール及び附帯施設） ） I: ホール（客席）; 施設名：（ 美里文化センター（文化ホール及び附帯施設） ） AM: 4; 施設名：（ 美里文化センター（文化ホール及び附帯施設） ） AN: B級誘導灯; 施設名：（ 美里文化センター（文化ホール及び附帯施設） ） AO: 4 | p41 1基 壁直付型避難口誘導灯FL40W×1（電池内蔵型）片面 p21' 3基 壁直付型避難口誘導灯FL20W×1（電池内蔵型）片面 | 8760 | 0 | 0 | 0 | 0 | 0 | 0
施設名：（ 美里文化センター（文化ホール及び附帯施設） ） A: 12; 施設名：（ 美里文化センター（文化ホール及び附帯施設） ） F: 365; 施設名：（ 美里文化センター（文化ホール及び附帯施設） ） G: 24; 施設名：（ 美里文化センター（文化ホール及び附帯施設） ） H: 1; 施設名：（ 美里文化センター（文化ホール及び附帯施設） ） I: ホール（客席）; 施設名：（ 美里文化センター（文化ホール及び附帯施設） ） AM: 2; 施設名：（ 美里文化センター（文化ホール及び附帯施設） ） AN: C級誘導灯; 施設名：（ 美里文化センター（文化ホール及び附帯施設） ） AO: 2 | r11 壁埋込型通路誘導灯FL10W×1（電池内蔵型）片面 | 8760 | 0 | 0 | 0 | 0 | 0 | 0
施設名：（ 美里文化センター（文化ホール及び附帯施設） ） A: 12; 施設名：（ 美里文化センター（文化ホール及び附帯施設） ） F: 365; 施設名：（ 美里文化センター（文化ホール及び附帯施設） ） G: 24; 施設名：（ 美里文化センター（文化ホール及び附帯施設） ） H: 1; 施設名：（ 美里文化センター（文化ホール及び附帯施設） ） I: ホール（客席）; 施設名：（ 美里文化センター（文化ホール及び附帯施設） ） AM: 28; 施設名：（ 美里文化センター（文化ホール及び附帯施設） ） AN: C級誘導灯 座席横; 施設名：（ 美里文化センター（文化ホール及び附帯施設） ） AO: 28 | y4 FK01513K【壁直付型 蛍光灯 客席誘導灯FL4W×1 自己点検機能付（電池内蔵型）】 | 8760 | 0 | 0 | 0 | 0 | 0 | 0
施設名：（ 美里文化センター（文化ホール及び附帯施設） ） A: 13; 施設名：（ 美里文化センター（文化ホール及び附帯施設） ） F: 365; 施設名：（ 美里文化センター（文化ホール及び附帯施設） ） G: 24; 施設名：（ 美里文化センター（文化ホール及び附帯施設） ） H: 1; 施設名：（ 美里文化センター（文化ホール及び附帯施設） ） I: 舞台玄関（内）; 施設名：（ 美里文化センター（文化ホール及び附帯施設） ） V: 1; 施設名：（ 美里文化センター（文化ホール及び附帯施設） ） AK: 1; 施設名：（ 美里文化センター（文化ホール及び附帯施設） ） AM: 1; 施設名：（ 美里文化センター（文化ホール及び附帯施設） ） AN: B級誘導灯; 施設名：（ 美里文化センター（文化ホール及び附帯施設） ） AO: 3 | p41 壁直付型避難口誘導灯FL40W×1（電池内蔵型）片面 | 8760 | 95 | 0.095 | 832.2 | 0 | 0 | 0
施設名：（ 美里文化センター（文化ホール及び附帯施設） ） A: 13; 施設名：（ 美里文化センター（文化ホール及び附帯施設） ） F: 30; 施設名：（ 美里文化センター（文化ホール及び附帯施設） ） G: 3; 施設名：（ 美里文化センター（文化ホール及び附帯施設） ） H: 1; 施設名：（ 美里文化センター（文化ホール及び附帯施設） ） I: 舞台玄関（外）; 施設名：（ 美里文化センター（文化ホール及び附帯施設） ） AD: 1; 施設名：（ 美里文化センター（文化ホール及び附帯施設） ） AO: 1 |  | 90 | 22 | 0.022 | 1.98 | 0 | 0 | 0
施設名：（ 美里文化センター（文化ホール及び附帯施設） ） A: 14; 施設名：（ 美里文化センター（文化ホール及び附帯施設） ） F: 12; 施設名：（ 美里文化センター（文化ホール及び附帯施設） ） G: 1; 施設名：（ 美里文化センター（文化ホール及び附帯施設） ） H: 1; 施設名：（ 美里文化センター（文化ホール及び附帯施設） ） I: 便所; 施設名：（ 美里文化センター（文化ホール及び附帯施設） ） AL: 1; 施設名：（ 美里文化センター（文化ホール及び附帯施設） ） AN: FDL13W; 施設名：（ 美里文化センター（文化ホール及び附帯施設） ） AO: 1 |  | 12 | 19 | 0.019 | 0.228 | 0 | 0 | 0
施設名：（ 美里文化センター（文化ホール及び附帯施設） ） A: 15; 施設名：（ 美里文化センター（文化ホール及び附帯施設） ） F: 2; 施設名：（ 美里文化センター（文化ホール及び附帯施設） ） G: 1; 施設名：（ 美里文化センター（文化ホール及び附帯施設） ） H: 1; 施設名：（ 美里文化センター（文化ホール及び附帯施設） ） I: シャワー室; 施設名：（ 美里文化センター（文化ホール及び附帯施設） ） AM: 1; 施設名：（ 美里文化センター（文化ホール及び附帯施設） ） AN: FCL30W×1WP; 施設名：（ 美里文化センター（文化ホール及び附帯施設） ） AO: 1 | j31 ブラケットFCL30W×1WP（天井直付け） | 2 | 0 | 0 | 0 | 0 | 0 | 0
施設名：（ 美里文化センター（文化ホール及び附帯施設） ） A: 15; 施設名：（ 美里文化センター（文化ホール及び附帯施設） ） F: 2; 施設名：（ 美里文化センター（文化ホール及び附帯施設） ） G: 1; 施設名：（ 美里文化センター（文化ホール及び附帯施設） ） H: 1; 施設名：（ 美里文化センター（文化ホール及び附帯施設） ） I: シャワー室; 施設名：（ 美里文化センター（文化ホール及び附帯施設） ） AM: 1; 施設名：（ 美里文化センター（文化ホール及び附帯施設） ） AN: FL15W; 施設名：（ 美里文化センター（文化ホール及び附帯施設） ） AO: 1 | R15 キッチンライトFL15W×1（天井直付け） | 2 | 0 | 0 | 0 | 0 | 0 | 0
施設名：（ 美里文化センター（文化ホール及び附帯施設） ） A: 15; 施設名：（ 美里文化センター（文化ホール及び附帯施設） ） F: 2; 施設名：（ 美里文化センター（文化ホール及び附帯施設） ） G: 1; 施設名：（ 美里文化センター（文化ホール及び附帯施設） ） H: 1; 施設名：（ 美里文化センター（文化ホール及び附帯施設） ） I: シャワー室; 施設名：（ 美里文化センター（文化ホール及び附帯施設） ） AM: 1; 施設名：（ 美里文化センター（文化ホール及び附帯施設） ） AN: IL60W WP; 施設名：（ 美里文化センター（文化ホール及び附帯施設） ） AO: 1 | l60 ブラケットIL60W WP（壁直付け） | 2 | 0 | 0 | 0 | 0 | 0 | 0
施設名：（ 美里文化センター（文化ホール及び附帯施設） ） A: 16; 施設名：（ 美里文化センター（文化ホール及び附帯施設） ） F: 365; 施設名：（ 美里文化センター（文化ホール及び附帯施設） ） G: 24; 施設名：（ 美里文化センター（文化ホール及び附帯施設） ） H: 1; 施設名：（ 美里文化センター（文化ホール及び附帯施設） ） I: 大道具庫; 施設名：（ 美里文化センター（文化ホール及び附帯施設） ） N: 4; 施設名：（ 美里文化センター（文化ホール及び附帯施設） ） AD: 1; 施設名：（ 美里文化センター（文化ホール及び附帯施設） ） AK: 3; 施設名：（ 美里文化センター（文化ホール及び附帯施設） ） AM: 3; 施設名：（ 美里文化センター（文化ホール及び附帯施設） ） AN: B級誘導灯; 施設名：（ 美里文化センター（文化ホール及び附帯施設） ） AO: 11 | p21 1基 壁直付型避難口誘導灯FL20W×1（電池内蔵型）片面 q21 1基 壁直付型通路誘導灯FL20W×1（電池内蔵型）片面 p41 1基 壁直付型避難口誘導灯FL40W×1（電池内蔵型）片面 | 8760 | 496 | 0.496 | 4344.96 | 0 | 0 | 0
施設名：（ 美里文化センター（文化ホール及び附帯施設） ） A: 17; 施設名：（ 美里文化センター（文化ホール及び附帯施設） ） F: 60; 施設名：（ 美里文化センター（文化ホール及び附帯施設） ） G: 8; 施設名：（ 美里文化センター（文化ホール及び附帯施設） ） H: 1; 施設名：（ 美里文化センター（文化ホール及び附帯施設） ） I: 控室; 施設名：（ 美里文化センター（文化ホール及び附帯施設） ） AD: 2; 施設名：（ 美里文化センター（文化ホール及び附帯施設） ） AK: 1; 施設名：（ 美里文化センター（文化ホール及び附帯施設） ） AM: 1; 施設名：（ 美里文化センター（文化ホール及び附帯施設） ） AN: FL20W×5; 施設名：（ 美里文化センター（文化ホール及び附帯施設） ） AO: 4 | V25 天井直付型 露出天井灯FL20W×5 | 480 | 98 | 0.098 | 47.04 | 0 | 0 | 0
施設名：（ 美里文化センター（文化ホール及び附帯施設） ） A: 17; 施設名：（ 美里文化センター（文化ホール及び附帯施設） ） F: 60; 施設名：（ 美里文化センター（文化ホール及び附帯施設） ） G: 8; 施設名：（ 美里文化センター（文化ホール及び附帯施設） ） H: 1; 施設名：（ 美里文化センター（文化ホール及び附帯施設） ） I: 控室（和室）; 施設名：（ 美里文化センター（文化ホール及び附帯施設） ） AD: 3; 施設名：（ 美里文化センター（文化ホール及び附帯施設） ） AK: 1; 施設名：（ 美里文化センター（文化ホール及び附帯施設） ） AM: 1; 施設名：（ 美里文化センター（文化ホール及び附帯施設） ） AN: FL20W×5; 施設名：（ 美里文化センター（文化ホール及び附帯施設） ） AO: 5 | U25 天井直付型 露出天井灯FL20W×5 | 480 | 120 | 0.12 | 57.6 | 0 | 0 | 0
施設名：（ 美里文化センター（文化ホール及び附帯施設） ） A: 18; 施設名：（ 美里文化センター（文化ホール及び附帯施設） ） F: 60; 施設名：（ 美里文化センター（文化ホール及び附帯施設） ） G: 8; 施設名：（ 美里文化センター（文化ホール及び附帯施設） ） H: 1; 施設名：（ 美里文化センター（文化ホール及び附帯施設） ） I: 湯沸室; 施設名：（ 美里文化センター（文化ホール及び附帯施設） ） AD: 2; 施設名：（ 美里文化センター（文化ホール及び附帯施設） ） AM: 1; 施設名：（ 美里文化センター（文化ホール及び附帯施設） ） AN: FL15W; 施設名：（ 美里文化センター（文化ホール及び附帯施設） ） AO: 3 | R15 キッチンライトFL15W×1（天井直付け） | 480 | 44 | 0.044 | 21.12 | 0 | 0 | 0
施設名：（ 美里文化センター（文化ホール及び附帯施設） ） A: 19; 施設名：（ 美里文化センター（文化ホール及び附帯施設） ） F: 24; 施設名：（ 美里文化センター（文化ホール及び附帯施設） ） G: 3; 施設名：（ 美里文化センター（文化ホール及び附帯施設） ） H: 1; 施設名：（ 美里文化センター（文化ホール及び附帯施設） ） I: 更衣室; 施設名：（ 美里文化センター（文化ホール及び附帯施設） ） AD: 2; 施設名：（ 美里文化センター（文化ホール及び附帯施設） ） AO: 2 |  | 72 | 44 | 0.044 | 3.168 | 0 | 0 | 0
施設名：（ 美里文化センター（文化ホール及び附帯施設） ） A: 20; 施設名：（ 美里文化センター（文化ホール及び附帯施設） ） F: 60; 施設名：（ 美里文化センター（文化ホール及び附帯施設） ） G: 8; 施設名：（ 美里文化センター（文化ホール及び附帯施設） ） H: 1; 施設名：（ 美里文化センター（文化ホール及び附帯施設） ） I: 旧教育長室; 施設名：（ 美里文化センター（文化ホール及び附帯施設） ） AK: 1; 施設名：（ 美里文化センター（文化ホール及び附帯施設） ） AM: 2; 施設名：（ 美里文化センター（文化ホール及び附帯施設） ） AN: FPL55W×4; 施設名：（ 美里文化センター（文化ホール及び附帯施設） ） AO: 3 | L554 埋込天井灯FPL55W×4 | 480 | 54 | 0.054 | 25.92 | 0 | 0 | 0
施設名：（ 美里文化センター（文化ホール及び附帯施設） ） A: 21; 施設名：（ 美里文化センター（文化ホール及び附帯施設） ） F: 287; 施設名：（ 美里文化センター（文化ホール及び附帯施設） ） G: 2; 施設名：（ 美里文化センター（文化ホール及び附帯施設） ） H: 1; 施設名：（ 美里文化センター（文化ホール及び附帯施設） ） I: 事務室; 施設名：（ 美里文化センター（文化ホール及び附帯施設） ） J: 12; 施設名：（ 美里文化センター（文化ホール及び附帯施設） ） AK: 2; 施設名：（ 美里文化センター（文化ホール及び附帯施設） ） AO: 14 |  | 574 | 1044 | 1.044 | 599.256 | 0 | 0 | 0
施設名：（ 美里文化センター（文化ホール及び附帯施設） ） A: 22; 施設名：（ 美里文化センター（文化ホール及び附帯施設） ） F: 287; 施設名：（ 美里文化センター（文化ホール及び附帯施設） ） G: 9; 施設名：（ 美里文化センター（文化ホール及び附帯施設） ） H: 1; 施設名：（ 美里文化センター（文化ホール及び附帯施設） ） I: 図書室; 施設名：（ 美里文化センター（文化ホール及び附帯施設） ） J: 28; 施設名：（ 美里文化センター（文化ホール及び附帯施設） ） R: 9; 施設名：（ 美里文化センター（文化ホール及び附帯施設） ） V: 4; 施設名：（ 美里文化センター（文化ホール及び附帯施設） ） AI: 2; 施設名：（ 美里文化センター（文化ホール及び附帯施設） ） AN: FPL36W×3; 施設名：（ 美里文化センター（文化ホール及び附帯施設） ） AO: 43 | N363 埋込天井灯FPL36W×3 | 2583 | 2933 | 2.933 | 7575.939 | 0 | 0 | 0
施設名：（ 美里文化センター（文化ホール及び附帯施設） ） A: 22; 施設名：（ 美里文化センター（文化ホール及び附帯施設） ） F: 365; 施設名：（ 美里文化センター（文化ホール及び附帯施設） ） G: 24; 施設名：（ 美里文化センター（文化ホール及び附帯施設） ） H: 1; 施設名：（ 美里文化センター（文化ホール及び附帯施設） ） I: 図書室; 施設名：（ 美里文化センター（文化ホール及び附帯施設） ） AK: 3; 施設名：（ 美里文化センター（文化ホール及び附帯施設） ） AM: 1; 施設名：（ 美里文化センター（文化ホール及び附帯施設） ） AN: B級誘導灯; 施設名：（ 美里文化センター（文化ホール及び附帯施設） ） AO: 4 | p21 壁直付型避難口誘導灯FL20W×1（電池内蔵型）片面 | 8760 | 162 | 0.162 | 1419.12 | 0 | 0 | 0
施設名：（ 美里文化センター（文化ホール及び附帯施設） ） A: 23; 施設名：（ 美里文化センター（文化ホール及び附帯施設） ） F: 287; 施設名：（ 美里文化センター（文化ホール及び附帯施設） ） G: 9; 施設名：（ 美里文化センター（文化ホール及び附帯施設） ） H: 1; 施設名：（ 美里文化センター（文化ホール及び附帯施設） ） I: 書庫; 施設名：（ 美里文化センター（文化ホール及び附帯施設） ） V: 2; 施設名：（ 美里文化センター（文化ホール及び附帯施設） ） AO: 2 |  | 2583 | 82 | 0.082 | 211.806 | 0 | 0 | 0
施設名：（ 美里文化センター（文化ホール及び附帯施設） ） A: 24; 施設名：（ 美里文化センター（文化ホール及び附帯施設） ） F: 365; 施設名：（ 美里文化センター（文化ホール及び附帯施設） ） G: 24; 施設名：（ 美里文化センター（文化ホール及び附帯施設） ） H: 2; 施設名：（ 美里文化センター（文化ホール及び附帯施設） ） I: 階段; 施設名：（ 美里文化センター（文化ホール及び附帯施設） ） AM: 1; 施設名：（ 美里文化センター（文化ホール及び附帯施設） ） AN: B級誘導灯; 施設名：（ 美里文化センター（文化ホール及び附帯施設） ） AO: 1 | p41W 壁直付型避難口誘導灯FL40W×1（電池内蔵型）両面 | 8760 | 0 | 0 | 0 | 0 | 0 | 0
施設名：（ 美里文化センター（文化ホール及び附帯施設） ） A: 25; 施設名：（ 美里文化センター（文化ホール及び附帯施設） ） F: 30; 施設名：（ 美里文化センター（文化ホール及び附帯施設） ） G: 4; 施設名：（ 美里文化センター（文化ホール及び附帯施設） ） H: 2; 施設名：（ 美里文化センター（文化ホール及び附帯施設） ） I: 廊下; 施設名：（ 美里文化センター（文化ホール及び附帯施設） ） AK: 2; 施設名：（ 美里文化センター（文化ホール及び附帯施設） ） AL: 8; 施設名：（ 美里文化センター（文化ホール及び附帯施設） ） AN: FDL13W; 施設名：（ 美里文化センター（文化ホール及び附帯施設） ） AO: 10 |  | 120 | 260 | 0.26 | 31.2 | 0 | 0 | 0
施設名：（ 美里文化センター（文化ホール及び附帯施設） ） A: 26; 施設名：（ 美里文化センター（文化ホール及び附帯施設） ） F: 30; 施設名：（ 美里文化センター（文化ホール及び附帯施設） ） G: 4; 施設名：（ 美里文化センター（文化ホール及び附帯施設） ） H: 2; 施設名：（ 美里文化センター（文化ホール及び附帯施設） ） I: 会議室（北）; 施設名：（ 美里文化センター（文化ホール及び附帯施設） ） J: 4; 施設名：（ 美里文化センター（文化ホール及び附帯施設） ） AK: 1; 施設名：（ 美里文化センター（文化ホール及び附帯施設） ） AO: 5 |  | 120 | 366 | 0.366 | 43.92 | 0 | 0 | 0
施設名：（ 美里文化センター（文化ホール及び附帯施設） ） A: 27; 施設名：（ 美里文化センター（文化ホール及び附帯施設） ） F: 30; 施設名：（ 美里文化センター（文化ホール及び附帯施設） ） G: 4; 施設名：（ 美里文化センター（文化ホール及び附帯施設） ） H: 2; 施設名：（ 美里文化センター（文化ホール及び附帯施設） ） I: 会議室（中）; 施設名：（ 美里文化センター（文化ホール及び附帯施設） ） J: 6; 施設名：（ 美里文化センター（文化ホール及び附帯施設） ） AO: 6 |  | 120 | 468 | 0.468 | 56.16 | 0 | 0 | 0
施設名：（ 美里文化センター（文化ホール及び附帯施設） ） A: 28; 施設名：（ 美里文化センター（文化ホール及び附帯施設） ） F: 30; 施設名：（ 美里文化センター（文化ホール及び附帯施設） ） G: 4; 施設名：（ 美里文化センター（文化ホール及び附帯施設） ） H: 2; 施設名：（ 美里文化センター（文化ホール及び附帯施設） ） I: 会議室（南）; 施設名：（ 美里文化センター（文化ホール及び附帯施設） ） J: 6; 施設名：（ 美里文化センター（文化ホール及び附帯施設） ） AK: 1; 施設名：（ 美里文化センター（文化ホール及び附帯施設） ） AO: 7 |  | 120 | 522 | 0.522 | 62.64 | 0 | 0 | 0
施設名：（ 美里文化センター（文化ホール及び附帯施設） ） A: 29; 施設名：（ 美里文化センター（文化ホール及び附帯施設） ） F: 365; 施設名：（ 美里文化センター（文化ホール及び附帯施設） ） G: 24; 施設名：（ 美里文化センター（文化ホール及び附帯施設） ） H: 2; 施設名：（ 美里文化センター（文化ホール及び附帯施設） ） I: 学習室; 施設名：（ 美里文化センター（文化ホール及び附帯施設） ） J: 12; 施設名：（ 美里文化センター（文化ホール及び附帯施設） ） AK: 1; 施設名：（ 美里文化センター（文化ホール及び附帯施設） ） AM: 1; 施設名：（ 美里文化センター（文化ホール及び附帯施設） ） AN: B級誘導灯; 施設名：（ 美里文化センター（文化ホール及び附帯施設） ） AO: 14 | p21 壁直付型避難口誘導灯FL20W×1（電池内蔵型）片面 | 8760 | 990 | 0.99 | 8672.4 | 0 | 0 | 0
施設名：（ 美里文化センター（文化ホール及び附帯施設） ） A: 30; 施設名：（ 美里文化センター（文化ホール及び附帯施設） ） F: 287; 施設名：（ 美里文化センター（文化ホール及び附帯施設） ） G: 1; 施設名：（ 美里文化センター（文化ホール及び附帯施設） ） H: 2; 施設名：（ 美里文化センター（文化ホール及び附帯施設） ） I: 資料収納庫; 施設名：（ 美里文化センター（文化ホール及び附帯施設） ） N: 4; 施設名：（ 美里文化センター（文化ホール及び附帯施設） ） AO: 4 |  | 287 | 312 | 0.312 | 89.544 | 0 | 0 | 0
施設名：（ 美里文化センター（文化ホール及び附帯施設） ） A: 31; 施設名：（ 美里文化センター（文化ホール及び附帯施設） ） F: 365; 施設名：（ 美里文化センター（文化ホール及び附帯施設） ） G: 24; 施設名：（ 美里文化センター（文化ホール及び附帯施設） ） H: 2; 施設名：（ 美里文化センター（文化ホール及び附帯施設） ） I: 操作室; 施設名：（ 美里文化センター（文化ホール及び附帯施設） ） N: 6; 施設名：（ 美里文化センター（文化ホール及び附帯施設） ） AK: 2; 施設名：（ 美里文化センター（文化ホール及び附帯施設） ） AM: 1; 施設名：（ 美里文化センター（文化ホール及び附帯施設） ） AN: B級誘導灯; 施設名：（ 美里文化センター（文化ホール及び附帯施設） ） AO: 9 | p21 壁直付型避難口誘導灯FL20W×1（電池内蔵型）片面 | 8760 | 576 | 0.576 | 5045.76 | 0 | 0 | 0
施設名：（ 美里文化センター（文化ホール及び附帯施設） ） A: 32; 施設名：（ 美里文化センター（文化ホール及び附帯施設） ） F: 365; 施設名：（ 美里文化センター（文化ホール及び附帯施設） ） G: 24; 施設名：（ 美里文化センター（文化ホール及び附帯施設） ） H: 2; 施設名：（ 美里文化センター（文化ホール及び附帯施設） ） I: 排煙室（投光室）; 施設名：（ 美里文化センター（文化ホール及び附帯施設） ） V: 4; 施設名：（ 美里文化センター（文化ホール及び附帯施設） ） AK: 3; 施設名：（ 美里文化センター（文化ホール及び附帯施設） ） AM: 1; 施設名：（ 美里文化センター（文化ホール及び附帯施設） ） AN: B級誘導灯; 施設名：（ 美里文化センター（文化ホール及び附帯施設） ） AO: 8 | p21 壁直付型避難口誘導灯FL20W×1（電池内蔵型）片面 | 8760 | 326 | 0.326 | 2855.76 | 0 | 0 | 0
施設名：（ 美里文化センター（文化ホール及び附帯施設） ） A: 33; 施設名：（ 美里文化センター（文化ホール及び附帯施設） ） F: 365; 施設名：（ 美里文化センター（文化ホール及び附帯施設） ） G: 24; 施設名：（ 美里文化センター（文化ホール及び附帯施設） ） H: 2; 施設名：（ 美里文化センター（文化ホール及び附帯施設） ） I: 機械室（投光室）; 施設名：（ 美里文化センター（文化ホール及び附帯施設） ） V: 4; 施設名：（ 美里文化センター（文化ホール及び附帯施設） ） AK: 3; 施設名：（ 美里文化センター（文化ホール及び附帯施設） ） AM: 1; 施設名：（ 美里文化センター（文化ホール及び附帯施設） ） AN: B級誘導灯; 施設名：（ 美里文化センター（文化ホール及び附帯施設） ） AO: 8 | p21 壁直付型避難口誘導灯FL20W×1（電池内蔵型）片面 | 8760 | 326 | 0.326 | 2855.76 | 0 | 0 | 0
施設名：（ 美里文化センター（文化ホール及び附帯施設） ） A: 34; 施設名：（ 美里文化センター（文化ホール及び附帯施設） ） F: 30; 施設名：（ 美里文化センター（文化ホール及び附帯施設） ） G: 2; 施設名：（ 美里文化センター（文化ホール及び附帯施設） ） H: 2; 施設名：（ 美里文化センター（文化ホール及び附帯施設） ） I: 舞台上部; 施設名：（ 美里文化センター（文化ホール及び附帯施設） ） AO: 0 |  | 60 | 0 | 0 | 0 | 0 | 0 | 0
施設名：（ 美里文化センター（文化ホール及び附帯施設） ） A: 35; 施設名：（ 美里文化センター（文化ホール及び附帯施設） ） F: 2; 施設名：（ 美里文化センター（文化ホール及び附帯施設） ） G: 1; 施設名：（ 美里文化センター（文化ホール及び附帯施設） ） H: 2; 施設名：（ 美里文化センター（文化ホール及び附帯施設） ） I: 機械室（屋外階段から）; 施設名：（ 美里文化センター（文化ホール及び附帯施設） ） V: 6; 施設名：（ 美里文化センター（文化ホール及び附帯施設） ） AO: 6 |  | 2 | 246 | 0.246 | 0.492 | 0 | 0 | 0
[9 empty] | 68 | 0 | 14 | 0 | 13 | 0 | 90 | 0 | 0 | 0 | 14 | 0 | 2 | 0 | 34 | 52 | 73 |  | 360
[29 empty] | 計 |  | 13.967 | 41754.923 |  | 0 | 0
別紙２
Note on X23: 舞台上の非常用照明 ※営繕課発注の舞台照明改修工事の対象範囲 4→0
Note on AC23: 時計の下に「禁煙」ランプあるが、これもESCO対象？ ※対象ならば、ランプ交換で対応
Note on X24: 客席上の非常用照明 ※営繕課発注の舞台照明改修工事の対象範囲 8→0
Note on X26: 客席上の非常用照明 ※営繕課発注の舞台照明改修工事の対象範囲 1→0

## 美里図書館 (hidden)
【照明器具現状調査票】
施設名：（ 美里図書館 ）
A | B | C | D | E | F | G | H | I | J | L | N | P | R | T | V | X | Z | AB | AD | AF | AI | AJ | AK | AL | AM | AN | AO
No. | 高天井 （２階以上の高さがある箇所） |  |  |  | 年間使用日数 | １日当たりの 点灯時間 | 階 | 室名・箇所名 | 指 定 器 具 | [11 empty] | 埋込天井灯 |  | ダウンライト |  | その他照明 | その他照明の情報。 「型番や図面記号を直接記入」、「別紙４ 写真帳に写真添付」のいずれかを記載してください。 | 計
[9 empty] | 40形2灯タイプ |  |  |  | 40形1灯タイプ |  |  |  | 20形2灯タイプ |  | 20形1灯タイプ
施設名：（ 美里図書館 ） B: 該当は１; 施設名：（ 美里図書館 ） C: 昇降施設 （有は１）; 施設名：（ 美里図書館 ） D: 照明器具の 高さ（ｍ）; 施設名：（ 美里図書館 ） E: 普段の 交換方法; 施設名：（ 美里図書館 ） J: 天井埋込み; 施設名：（ 美里図書館 ） N: 天井・壁直付け; 施設名：（ 美里図書館 ） R: 天井埋込み; 施設名：（ 美里図書館 ） V: 天井・壁直付け; 施設名：（ 美里図書館 ） Z: 天井・壁直付け; 施設名：（ 美里図書館 ） AD: 天井・壁直付け; 施設名：（ 美里図書館 ） AI: 450✕450ｍｍ; 施設名：（ 美里図書館 ） AJ: 600✕600ｍｍ; 施設名：（ 美里図書館 ） AK: 白熱球; 施設名：（ 美里図書館 ） AL: 蛍光灯 |  |  | 既存照明 |  |  | 提案LED照明
施設名：（ 美里図書館 ） J: FL・FLR; 施設名：（ 美里図書館 ） L: Hf・FHF; 施設名：（ 美里図書館 ） N: FL・FLR; 施設名：（ 美里図書館 ） P: Hf・FHF; 施設名：（ 美里図書館 ） R: FL・FLR; 施設名：（ 美里図書館 ） T: Hf・FHF; 施設名：（ 美里図書館 ） V: FL・FLR; 施設名：（ 美里図書館 ） X: Hf・FHF; 施設名：（ 美里図書館 ） Z: FL・FLR; 施設名：（ 美里図書館 ） AB: Hf・FHF; 施設名：（ 美里図書館 ） AD: FL・FLR; 施設名：（ 美里図書館 ） AF: Hf・FHF |  | 年間の点灯時間 | 消費電力 |  | 電気使用量 | 消費電力 |  | 電気使用量
[28 empty] | その他照明仕様 | h/年 | W | kW | kWh/年 | W | kW | kWh/年
施設名：（ 美里図書館 ） A: 1; 施設名：（ 美里図書館 ） F: 291; 施設名：（ 美里図書館 ） G: 9; 施設名：（ 美里図書館 ） H: 1; 施設名：（ 美里図書館 ） I: 館内; 施設名：（ 美里図書館 ） J: 31; 施設名：（ 美里図書館 ） T: 4; 施設名：（ 美里図書館 ） AO: 35 |  | 2619 | 2610 | 2.61 | 6835.59 | 0 | 0 | 0
施設名：（ 美里図書館 ） A: 2; 施設名：（ 美里図書館 ） F: 291; 施設名：（ 美里図書館 ） G: 9; 施設名：（ 美里図書館 ） H: 1; 施設名：（ 美里図書館 ） I: 館内(コミック室手前）; 施設名：（ 美里図書館 ） X: 4; 施設名：（ 美里図書館 ） AN: FHT-41307-PH FHF32専用 別紙４ 写真添付①; 施設名：（ 美里図書館 ） AO: 4 | FSS9-321 | 2619 | 192 | 0.192 | 502.848 | 0 | 0 | 0
施設名：（ 美里図書館 ） A: 3; 施設名：（ 美里図書館 ） F: 291; 施設名：（ 美里図書館 ） G: 9; 施設名：（ 美里図書館 ） H: 1; 施設名：（ 美里図書館 ） I: 館内（おはなしコーナー）; 施設名：（ 美里図書館 ） AI: 2; 施設名：（ 美里図書館 ） AN: FPL36EX-N BB-1 別紙４ 写真添付③; 施設名：（ 美里図書館 ） AO: 2 | FPL36W×3天井埋込 | 2619 | 216 | 0.216 | 565.704 | 0 | 0 | 0
施設名：（ 美里図書館 ） A: 4; 施設名：（ 美里図書館 ） F: 291; 施設名：（ 美里図書館 ） G: 9; 施設名：（ 美里図書館 ） H: 1; 施設名：（ 美里図書館 ） I: 館内入口; 施設名：（ 美里図書館 ） AM: 1; 施設名：（ 美里図書館 ） AN: A級誘導灯 FA21958Pグロー式 別紙４ 写真添付②; 施設名：（ 美里図書館 ） AO: 1 | 天井直付型・壁直付型・天井吊下型 蛍光灯 誘導灯 片面型・一般型 B級・BL形（20B形） | 2619 | 0 | 0 | 0 | 0 | 0 | 0
5
施設名：（ 美里図書館 ） A: 6 |  | 計 |  | 3.018 | 7904.142 |  | 0 | 0
7
8
9
10
11
12
13
14
15
16
17
18
19
20
21
22
23
24
[9 empty] | 31 | 0 | 0 | 0 | 0 | 4 | 0 | 4 | 0 | 0 | 0 | 0 | 2 | 0 | 0 | 0 | 1 |  | 42
別紙２

## 芸文内アリーナ (hidden)
【照明器具現状調査票】
施設名：（ 芸濃総合文化センター内アリーナ ）
A | B | C | D | E | F | G | H | I | J | L | N | P | R | T | V | X | Z | AB | AD | AF | AI | AJ | AK | AL | AM | AN | AO
No. | 高天井 （２階以上の高さがある箇所） |  |  |  | 年間使用日数 | １日当たりの 点灯時間 | 階 | 室名・箇所名 | 指 定 器 具 | [11 empty] | 埋込天井灯 |  | ダウンライト |  | その他照明 | その他照明の情報。 「型番や図面記号を直接記入」、「別紙４ 写真帳に写真添付」のいずれかを記載してください。 | 計
[9 empty] | 40形2灯タイプ |  |  |  | 40形1灯タイプ |  |  |  | 20形2灯タイプ |  | 20形1灯タイプ
施設名：（ 芸濃総合文化センター内アリーナ ） B: 該当は１; 施設名：（ 芸濃総合文化センター内アリーナ ） C: 昇降施設 （有は１）; 施設名：（ 芸濃総合文化センター内アリーナ ） D: 照明器具の 高さ（ｍ）; 施設名：（ 芸濃総合文化センター内アリーナ ） E: 普段の 交換方法; 施設名：（ 芸濃総合文化センター内アリーナ ） J: 天井埋込み; 施設名：（ 芸濃総合文化センター内アリーナ ） N: 天井・壁直付け; 施設名：（ 芸濃総合文化センター内アリーナ ） R: 天井埋込み; 施設名：（ 芸濃総合文化センター内アリーナ ） V: 天井・壁直付け; 施設名：（ 芸濃総合文化センター内アリーナ ） Z: 天井・壁直付け; 施設名：（ 芸濃総合文化センター内アリーナ ） AD: 天井・壁直付け; 施設名：（ 芸濃総合文化センター内アリーナ ） AI: 450✕450ｍｍ; 施設名：（ 芸濃総合文化センター内アリーナ ） AJ: 600✕600ｍｍ; 施設名：（ 芸濃総合文化センター内アリーナ ） AK: 白熱球; 施設名：（ 芸濃総合文化センター内アリーナ ） AL: 蛍光灯 |  |  | 既存照明 |  |  | 提案LED照明
施設名：（ 芸濃総合文化センター内アリーナ ） J: FL・FLR; 施設名：（ 芸濃総合文化センター内アリーナ ） L: Hf・FHF; 施設名：（ 芸濃総合文化センター内アリーナ ） N: FL・FLR; 施設名：（ 芸濃総合文化センター内アリーナ ） P: Hf・FHF; 施設名：（ 芸濃総合文化センター内アリーナ ） R: FL・FLR; 施設名：（ 芸濃総合文化センター内アリーナ ） T: Hf・FHF; 施設名：（ 芸濃総合文化センター内アリーナ ） V: FL・FLR; 施設名：（ 芸濃総合文化センター内アリーナ ） X: Hf・FHF; 施設名：（ 芸濃総合文化センター内アリーナ ） Z: FL・FLR; 施設名：（ 芸濃総合文化センター内アリーナ ） AB: Hf・FHF; 施設名：（ 芸濃総合文化センター内アリーナ ） AD: FL・FLR; 施設名：（ 芸濃総合文化センター内アリーナ ） AF: Hf・FHF |  | 年間の点灯時間 | 消費電力 |  | 電気使用量 | 消費電力 |  | 電気使用量
[28 empty] | その他照明仕様 | h/年 | W | kW | kWh/年 | W | kW | kWh/年
施設名：（ 芸濃総合文化センター内アリーナ ） A: 1; 施設名：（ 芸濃総合文化センター内アリーナ ） F: 307; 施設名：（ 芸濃総合文化センター内アリーナ ） G: 13; 施設名：（ 芸濃総合文化センター内アリーナ ） H: 1; 施設名：（ 芸濃総合文化センター内アリーナ ） I: 女子トイレ（下足入、アラーム弁室含）; 施設名：（ 芸濃総合文化センター内アリーナ ） J: 3; 施設名：（ 芸濃総合文化センター内アリーナ ） AN: FDL13W 10基、FDL27W 12基; 施設名：（ 芸濃総合文化センター内アリーナ ） AO: 3 |  | 3991 | 234 | 0.234 | 933.894 | 0 | 0 | 0
施設名：（ 芸濃総合文化センター内アリーナ ） A: 2; 施設名：（ 芸濃総合文化センター内アリーナ ） F: 307; 施設名：（ 芸濃総合文化センター内アリーナ ） G: 13; 施設名：（ 芸濃総合文化センター内アリーナ ） H: 1; 施設名：（ 芸濃総合文化センター内アリーナ ） I: 男子トイレ（下足入含）; 施設名：（ 芸濃総合文化センター内アリーナ ） J: 2; 施設名：（ 芸濃総合文化センター内アリーナ ） AN: FDL13W 3基、FDL27W 15基; 施設名：（ 芸濃総合文化センター内アリーナ ） AO: 2 |  | 3991 | 156 | 0.156 | 622.596 | 0 | 0 | 0
施設名：（ 芸濃総合文化センター内アリーナ ） A: 3; 施設名：（ 芸濃総合文化センター内アリーナ ） F: 307; 施設名：（ 芸濃総合文化センター内アリーナ ） G: 1; 施設名：（ 芸濃総合文化センター内アリーナ ） H: 1; 施設名：（ 芸濃総合文化センター内アリーナ ） I: 倉庫１; 施設名：（ 芸濃総合文化センター内アリーナ ） N: 5; 施設名：（ 芸濃総合文化センター内アリーナ ） AO: 5 |  | 307 | 390 | 0.39 | 119.73 | 0 | 0 | 0
施設名：（ 芸濃総合文化センター内アリーナ ） A: 4; 施設名：（ 芸濃総合文化センター内アリーナ ） F: 307; 施設名：（ 芸濃総合文化センター内アリーナ ） G: 1; 施設名：（ 芸濃総合文化センター内アリーナ ） H: 1; 施設名：（ 芸濃総合文化センター内アリーナ ） I: 器具室; 施設名：（ 芸濃総合文化センター内アリーナ ） N: 5; 施設名：（ 芸濃総合文化センター内アリーナ ） AO: 5 |  | 307 | 390 | 0.39 | 119.73 | 0 | 0 | 0
施設名：（ 芸濃総合文化センター内アリーナ ） A: 5; 施設名：（ 芸濃総合文化センター内アリーナ ） F: 307; 施設名：（ 芸濃総合文化センター内アリーナ ） G: 13; 施設名：（ 芸濃総合文化センター内アリーナ ） H: 1; 施設名：（ 芸濃総合文化センター内アリーナ ） I: 男子トイレ（来賓・役員向）; 施設名：（ 芸濃総合文化センター内アリーナ ） AN: FDL13W 1基、FDL27W 1基、FL15W 1基; 施設名：（ 芸濃総合文化センター内アリーナ ） AO: 0 | ※令和元年LED化 | 3991 | 0 | 0 | 0 | 0 | 0 | 0
施設名：（ 芸濃総合文化センター内アリーナ ） A: 6; 施設名：（ 芸濃総合文化センター内アリーナ ） F: 307; 施設名：（ 芸濃総合文化センター内アリーナ ） G: 13; 施設名：（ 芸濃総合文化センター内アリーナ ） H: 1; 施設名：（ 芸濃総合文化センター内アリーナ ） I: 女子トイレ（来賓・役員向）; 施設名：（ 芸濃総合文化センター内アリーナ ） AN: FDL13W 1基、FDL27W 1基、FL15W 1基; 施設名：（ 芸濃総合文化センター内アリーナ ） AO: 0 | ※令和元年LED化 | 3991 | 0 | 0 | 0 | 0 | 0 | 0
施設名：（ 芸濃総合文化センター内アリーナ ） A: 7; 施設名：（ 芸濃総合文化センター内アリーナ ） F: 307; 施設名：（ 芸濃総合文化センター内アリーナ ） G: 1; 施設名：（ 芸濃総合文化センター内アリーナ ） H: 1; 施設名：（ 芸濃総合文化センター内アリーナ ） I: 湯沸室; 施設名：（ 芸濃総合文化センター内アリーナ ） Z: 1; 施設名：（ 芸濃総合文化センター内アリーナ ） AO: 1 |  | 307 | 44 | 0.044 | 13.508 | 0 | 0 | 0
施設名：（ 芸濃総合文化センター内アリーナ ） A: 8; 施設名：（ 芸濃総合文化センター内アリーナ ） F: 307; 施設名：（ 芸濃総合文化センター内アリーナ ） G: 13; 施設名：（ 芸濃総合文化センター内アリーナ ） H: 1; 施設名：（ 芸濃総合文化センター内アリーナ ） I: 放送室; 施設名：（ 芸濃総合文化センター内アリーナ ） J: 3; 施設名：（ 芸濃総合文化センター内アリーナ ） AO: 3 |  | 3991 | 234 | 0.234 | 933.894 | 0 | 0 | 0
施設名：（ 芸濃総合文化センター内アリーナ ） A: 9; 施設名：（ 芸濃総合文化センター内アリーナ ） F: 307; 施設名：（ 芸濃総合文化センター内アリーナ ） G: 13; 施設名：（ 芸濃総合文化センター内アリーナ ） H: 1; 施設名：（ 芸濃総合文化センター内アリーナ ） I: 役員室; 施設名：（ 芸濃総合文化センター内アリーナ ） AN: FPL36W 5基; 施設名：（ 芸濃総合文化センター内アリーナ ） AO: 0 | ※令和元年LED化 | 3991 | 0 | 0 | 0 | 0 | 0 | 0
施設名：（ 芸濃総合文化センター内アリーナ ） A: 10; 施設名：（ 芸濃総合文化センター内アリーナ ） F: 307; 施設名：（ 芸濃総合文化センター内アリーナ ） G: 13; 施設名：（ 芸濃総合文化センター内アリーナ ） H: 1; 施設名：（ 芸濃総合文化センター内アリーナ ） I: 来賓室; 施設名：（ 芸濃総合文化センター内アリーナ ） AN: FPL36W 6基; 施設名：（ 芸濃総合文化センター内アリーナ ） AO: 0 | ※令和元年LED化 | 3991 | 0 | 0 | 0 | 0 | 0 | 0
施設名：（ 芸濃総合文化センター内アリーナ ） A: 11; 施設名：（ 芸濃総合文化センター内アリーナ ） F: 307; 施設名：（ 芸濃総合文化センター内アリーナ ） G: 13; 施設名：（ 芸濃総合文化センター内アリーナ ） H: 1; 施設名：（ 芸濃総合文化センター内アリーナ ） I: 通路１; 施設名：（ 芸濃総合文化センター内アリーナ ） R: 10; 施設名：（ 芸濃総合文化センター内アリーナ ） AO: 10 |  | 3991 | 410 | 0.41 | 1636.31 | 0 | 0 | 0
施設名：（ 芸濃総合文化センター内アリーナ ） A: 12; 施設名：（ 芸濃総合文化センター内アリーナ ） F: 307; 施設名：（ 芸濃総合文化センター内アリーナ ） G: 1; 施設名：（ 芸濃総合文化センター内アリーナ ） H: 1; 施設名：（ 芸濃総合文化センター内アリーナ ） I: 倉庫２; 施設名：（ 芸濃総合文化センター内アリーナ ） N: 4; 施設名：（ 芸濃総合文化センター内アリーナ ） AO: 4 |  | 307 | 312 | 0.312 | 95.784 | 0 | 0 | 0
施設名：（ 芸濃総合文化センター内アリーナ ） A: 13; 施設名：（ 芸濃総合文化センター内アリーナ ） F: 307; 施設名：（ 芸濃総合文化センター内アリーナ ） G: 1; 施設名：（ 芸濃総合文化センター内アリーナ ） H: 1; 施設名：（ 芸濃総合文化センター内アリーナ ） I: 機械室; 施設名：（ 芸濃総合文化センター内アリーナ ） N: 4; 施設名：（ 芸濃総合文化センター内アリーナ ） AO: 4 |  | 307 | 312 | 0.312 | 95.784 | 0 | 0 | 0
施設名：（ 芸濃総合文化センター内アリーナ ） A: 14; 施設名：（ 芸濃総合文化センター内アリーナ ） F: 307; 施設名：（ 芸濃総合文化センター内アリーナ ） G: 13; 施設名：（ 芸濃総合文化センター内アリーナ ） H: 1; 施設名：（ 芸濃総合文化センター内アリーナ ） I: 会議室; 施設名：（ 芸濃総合文化センター内アリーナ ） J: 14; 施設名：（ 芸濃総合文化センター内アリーナ ） AO: 14 |  | 3991 | 1092 | 1.092 | 4358.172 | 0 | 0 | 0
施設名：（ 芸濃総合文化センター内アリーナ ） A: 15; 施設名：（ 芸濃総合文化センター内アリーナ ） F: 307; 施設名：（ 芸濃総合文化センター内アリーナ ） G: 1; 施設名：（ 芸濃総合文化センター内アリーナ ） H: 1; 施設名：（ 芸濃総合文化センター内アリーナ ） I: 母子室; 施設名：（ 芸濃総合文化センター内アリーナ ） AM: 2; 施設名：（ 芸濃総合文化センター内アリーナ ） AN: FPL36W 2基; 施設名：（ 芸濃総合文化センター内アリーナ ） AO: 2 | 照明姿図AJ2【天井埋込型FPL36W×4（スクエアタイプ）】 | 307 | 0 | 0 | 0 | 0 | 0 | 0
施設名：（ 芸濃総合文化センター内アリーナ ） A: 16; 施設名：（ 芸濃総合文化センター内アリーナ ） F: 307; 施設名：（ 芸濃総合文化センター内アリーナ ） G: 1; 施設名：（ 芸濃総合文化センター内アリーナ ） H: 1; 施設名：（ 芸濃総合文化センター内アリーナ ） I: 掃除具入; 施設名：（ 芸濃総合文化センター内アリーナ ） V: 1; 施設名：（ 芸濃総合文化センター内アリーナ ） AO: 1 |  | 307 | 41 | 0.041 | 12.587 | 0 | 0 | 0
施設名：（ 芸濃総合文化センター内アリーナ ） A: 17; 施設名：（ 芸濃総合文化センター内アリーナ ） F: 307; 施設名：（ 芸濃総合文化センター内アリーナ ） G: 13; 施設名：（ 芸濃総合文化センター内アリーナ ） H: 1; 施設名：（ 芸濃総合文化センター内アリーナ ） I: 通路２; 施設名：（ 芸濃総合文化センター内アリーナ ） R: 4; 施設名：（ 芸濃総合文化センター内アリーナ ） AO: 4 |  | 3991 | 164 | 0.164 | 654.524 | 0 | 0 | 0
施設名：（ 芸濃総合文化センター内アリーナ ） A: 18; 施設名：（ 芸濃総合文化センター内アリーナ ） F: 307; 施設名：（ 芸濃総合文化センター内アリーナ ） G: 1; 施設名：（ 芸濃総合文化センター内アリーナ ） H: 1; 施設名：（ 芸濃総合文化センター内アリーナ ） I: 非常口階段１; 施設名：（ 芸濃総合文化センター内アリーナ ） V: 3; 施設名：（ 芸濃総合文化センター内アリーナ ） AO: 3 |  | 307 | 123 | 0.123 | 37.761 | 0 | 0 | 0
施設名：（ 芸濃総合文化センター内アリーナ ） A: 19; 施設名：（ 芸濃総合文化センター内アリーナ ） F: 307; 施設名：（ 芸濃総合文化センター内アリーナ ） G: 1; 施設名：（ 芸濃総合文化センター内アリーナ ） H: 1; 施設名：（ 芸濃総合文化センター内アリーナ ） I: 非常口階段２; 施設名：（ 芸濃総合文化センター内アリーナ ） V: 4; 施設名：（ 芸濃総合文化センター内アリーナ ） AO: 4 |  | 307 | 164 | 0.164 | 50.348 | 0 | 0 | 0
施設名：（ 芸濃総合文化センター内アリーナ ） A: 20; 施設名：（ 芸濃総合文化センター内アリーナ ） F: 307; 施設名：（ 芸濃総合文化センター内アリーナ ） G: 1; 施設名：（ 芸濃総合文化センター内アリーナ ） H: 1; 施設名：（ 芸濃総合文化センター内アリーナ ） I: 非常口階段３; 施設名：（ 芸濃総合文化センター内アリーナ ） V: 3; 施設名：（ 芸濃総合文化センター内アリーナ ） AO: 3 |  | 307 | 123 | 0.123 | 37.761 | 0 | 0 | 0
施設名：（ 芸濃総合文化センター内アリーナ ） A: 21; 施設名：（ 芸濃総合文化センター内アリーナ ） F: 307; 施設名：（ 芸濃総合文化センター内アリーナ ） G: 1; 施設名：（ 芸濃総合文化センター内アリーナ ） H: 2; 施設名：（ 芸濃総合文化センター内アリーナ ） I: 倉庫３; 施設名：（ 芸濃総合文化センター内アリーナ ） V: 2; 施設名：（ 芸濃総合文化センター内アリーナ ） AO: 2 |  | 307 | 82 | 0.082 | 25.174 | 0 | 0 | 0
施設名：（ 芸濃総合文化センター内アリーナ ） A: 22; 施設名：（ 芸濃総合文化センター内アリーナ ） F: 307; 施設名：（ 芸濃総合文化センター内アリーナ ） G: 1; 施設名：（ 芸濃総合文化センター内アリーナ ） H: 2; 施設名：（ 芸濃総合文化センター内アリーナ ） I: 非常口階段１; 施設名：（ 芸濃総合文化センター内アリーナ ） V: 5; 施設名：（ 芸濃総合文化センター内アリーナ ） AO: 5 |  | 307 | 205 | 0.205 | 62.935 | 0 | 0 | 0
施設名：（ 芸濃総合文化センター内アリーナ ） A: 23; 施設名：（ 芸濃総合文化センター内アリーナ ） F: 307; 施設名：（ 芸濃総合文化センター内アリーナ ） G: 1; 施設名：（ 芸濃総合文化センター内アリーナ ） H: 2; 施設名：（ 芸濃総合文化センター内アリーナ ） I: 非常口階段２; 施設名：（ 芸濃総合文化センター内アリーナ ） V: 5; 施設名：（ 芸濃総合文化センター内アリーナ ） AO: 5 |  | 307 | 205 | 0.205 | 62.935 | 0 | 0 | 0
施設名：（ 芸濃総合文化センター内アリーナ ） A: 24; 施設名：（ 芸濃総合文化センター内アリーナ ） F: 307; 施設名：（ 芸濃総合文化センター内アリーナ ） G: 1; 施設名：（ 芸濃総合文化センター内アリーナ ） H: 2; 施設名：（ 芸濃総合文化センター内アリーナ ） I: 非常口階段３; 施設名：（ 芸濃総合文化センター内アリーナ ） V: 5; 施設名：（ 芸濃総合文化センター内アリーナ ） AO: 5 |  | 307 | 205 | 0.205 | 62.935 | 0 | 0 | 0
施設名：（ 芸濃総合文化センター内アリーナ ） A: 25; 施設名：（ 芸濃総合文化センター内アリーナ ） F: 307; 施設名：（ 芸濃総合文化センター内アリーナ ） G: 13; 施設名：（ 芸濃総合文化センター内アリーナ ） H: 1; 施設名：（ 芸濃総合文化センター内アリーナ ） I: アリーナ; 施設名：（ 芸濃総合文化センター内アリーナ ） AM: 5; 施設名：（ 芸濃総合文化センター内アリーナ ） AN: A級誘導灯 4、ﾊﾛｹﾞﾝ30W 1; 施設名：（ 芸濃総合文化センター内アリーナ ） AO: 5 | 照明姿図ロ2【避難口誘導灯（壁掛形）FL40W×1 キセノンランプ付片面 バッテリー内蔵型）】 4個 照明姿図ト1【天井埋込型非常用照明 ハロゲン30W×1（バッテリー内蔵型）】 1個 | 3991 | 0 | 0 | 0 | 0 | 0 | 0
施設名：（ 芸濃総合文化センター内アリーナ ） A: 26; 施設名：（ 芸濃総合文化センター内アリーナ ） F: 307; 施設名：（ 芸濃総合文化センター内アリーナ ） G: 13; 施設名：（ 芸濃総合文化センター内アリーナ ） H: 1; 施設名：（ 芸濃総合文化センター内アリーナ ） I: 放送室; 施設名：（ 芸濃総合文化センター内アリーナ ） AM: 1; 施設名：（ 芸濃総合文化センター内アリーナ ） AN: ﾊﾛｹﾞﾝ30W 1; 施設名：（ 芸濃総合文化センター内アリーナ ） AO: 1 | 照明姿図ト1【天井埋込型非常用照明 ハロゲン30W×1（バッテリー内蔵型）】 | 3991 | 0 | 0 | 0 | 0 | 0 | 0
施設名：（ 芸濃総合文化センター内アリーナ ） A: 27; 施設名：（ 芸濃総合文化センター内アリーナ ） F: 307; 施設名：（ 芸濃総合文化センター内アリーナ ） G: 13; 施設名：（ 芸濃総合文化センター内アリーナ ） H: 1; 施設名：（ 芸濃総合文化センター内アリーナ ） I: 役員室; 施設名：（ 芸濃総合文化センター内アリーナ ） AM: 1; 施設名：（ 芸濃総合文化センター内アリーナ ） AN: ﾊﾛｹﾞﾝ30W 1; 施設名：（ 芸濃総合文化センター内アリーナ ） AO: 1 | 照明姿図ト1【天井埋込型非常用照明 ハロゲン30W×1（バッテリー内蔵型）】 | 3991 | 0 | 0 | 0 | 0 | 0 | 0
施設名：（ 芸濃総合文化センター内アリーナ ） A: 28; 施設名：（ 芸濃総合文化センター内アリーナ ） F: 307; 施設名：（ 芸濃総合文化センター内アリーナ ） G: 13; 施設名：（ 芸濃総合文化センター内アリーナ ） H: 1; 施設名：（ 芸濃総合文化センター内アリーナ ） I: 来賓室; 施設名：（ 芸濃総合文化センター内アリーナ ） AM: 1; 施設名：（ 芸濃総合文化センター内アリーナ ） AN: ﾊﾛｹﾞﾝ30W 1; 施設名：（ 芸濃総合文化センター内アリーナ ） AO: 1 | 照明姿図ト1【天井埋込型非常用照明 ハロゲン30W×1（バッテリー内蔵型）】 | 3991 | 0 | 0 | 0 | 0 | 0 | 0
施設名：（ 芸濃総合文化センター内アリーナ ） A: 29; 施設名：（ 芸濃総合文化センター内アリーナ ） F: 307; 施設名：（ 芸濃総合文化センター内アリーナ ） G: 13; 施設名：（ 芸濃総合文化センター内アリーナ ） H: 1; 施設名：（ 芸濃総合文化センター内アリーナ ） I: 通路１; 施設名：（ 芸濃総合文化センター内アリーナ ） AM: 7; 施設名：（ 芸濃総合文化センター内アリーナ ） AN: A級誘導灯 1、B級誘導灯 1、ﾊﾛｹﾞﾝ30W 5; 施設名：（ 芸濃総合文化センター内アリーナ ） AO: 7 | 照明姿図イ【避難口誘導灯（壁掛形）FL20W×1 バッテリー内蔵型）】 1個 照明姿図ホ【通路誘導灯（壁埋込形）FL10W×1（バッテリー内蔵型）】 1個 照明姿図ト1【天井埋込型非常用照明 ハロゲン30W×1（バッテリー内蔵型）】 5個 | 3991 | 0 | 0 | 0 | 0 | 0 | 0
施設名：（ 芸濃総合文化センター内アリーナ ） A: 30; 施設名：（ 芸濃総合文化センター内アリーナ ） F: 307; 施設名：（ 芸濃総合文化センター内アリーナ ） G: 13; 施設名：（ 芸濃総合文化センター内アリーナ ） H: 1; 施設名：（ 芸濃総合文化センター内アリーナ ） I: 会議室; 施設名：（ 芸濃総合文化センター内アリーナ ） AM: 2; 施設名：（ 芸濃総合文化センター内アリーナ ） AN: ﾊﾛｹﾞﾝ30W 2; 施設名：（ 芸濃総合文化センター内アリーナ ） AO: 2 | 照明姿図ト1【天井埋込型非常用照明 ハロゲン30W×1（バッテリー内蔵型）】 | 3991 | 0 | 0 | 0 | 0 | 0 | 0
施設名：（ 芸濃総合文化センター内アリーナ ） A: 31; 施設名：（ 芸濃総合文化センター内アリーナ ） F: 307; 施設名：（ 芸濃総合文化センター内アリーナ ） G: 1; 施設名：（ 芸濃総合文化センター内アリーナ ） H: 1; 施設名：（ 芸濃総合文化センター内アリーナ ） I: 母子室; 施設名：（ 芸濃総合文化センター内アリーナ ） AM: 1; 施設名：（ 芸濃総合文化センター内アリーナ ） AN: ﾊﾛｹﾞﾝ30W 1; 施設名：（ 芸濃総合文化センター内アリーナ ） AO: 1 | 照明姿図ト1【天井埋込型非常用照明 ハロゲン30W×1（バッテリー内蔵型）】 | 307 | 0 | 0 | 0 | 0 | 0 | 0
施設名：（ 芸濃総合文化センター内アリーナ ） A: 32; 施設名：（ 芸濃総合文化センター内アリーナ ） F: 307; 施設名：（ 芸濃総合文化センター内アリーナ ） G: 13; 施設名：（ 芸濃総合文化センター内アリーナ ） H: 1; 施設名：（ 芸濃総合文化センター内アリーナ ） I: 通路２; 施設名：（ 芸濃総合文化センター内アリーナ ） AM: 6; 施設名：（ 芸濃総合文化センター内アリーナ ） AN: A級誘導灯 1、ﾊﾛｹﾞﾝ30W 2; 施設名：（ 芸濃総合文化センター内アリーナ ） AO: 6 | 照明姿図イ【避難口誘導灯（壁掛形）FL20W×1 バッテリー内蔵型）】 1個 照明姿図ト1【天井埋込型非常用照明 ハロゲン30W×1（バッテリー内蔵型）】 5個 | 3991 | 0 | 0 | 0 | 0 | 0 | 0
施設名：（ 芸濃総合文化センター内アリーナ ） A: 33; 施設名：（ 芸濃総合文化センター内アリーナ ） F: 307; 施設名：（ 芸濃総合文化センター内アリーナ ） G: 1; 施設名：（ 芸濃総合文化センター内アリーナ ） H: 1; 施設名：（ 芸濃総合文化センター内アリーナ ） I: 非常口階段１; 施設名：（ 芸濃総合文化センター内アリーナ ） AM: 2; 施設名：（ 芸濃総合文化センター内アリーナ ） AN: A級誘導灯 1、B級誘導灯 1; 施設名：（ 芸濃総合文化センター内アリーナ ） AO: 2 | 照明姿図イ【避難口誘導灯（壁掛形）FL20W×1 バッテリー内蔵型）】 1個 照明姿図ホ【通路誘導灯（壁埋込形）FL10W×1（バッテリー内蔵型）】 1個 | 307 | 0 | 0 | 0 | 0 | 0 | 0
施設名：（ 芸濃総合文化センター内アリーナ ） A: 34; 施設名：（ 芸濃総合文化センター内アリーナ ） F: 307; 施設名：（ 芸濃総合文化センター内アリーナ ） G: 1; 施設名：（ 芸濃総合文化センター内アリーナ ） H: 1; 施設名：（ 芸濃総合文化センター内アリーナ ） I: 非常口階段２; 施設名：（ 芸濃総合文化センター内アリーナ ） AM: 2; 施設名：（ 芸濃総合文化センター内アリーナ ） AN: A級誘導灯 1、B級誘導灯 1; 施設名：（ 芸濃総合文化センター内アリーナ ） AO: 2 | 照明姿図イ【避難口誘導灯（壁掛形）FL20W×1 バッテリー内蔵型）】 1個 照明姿図ホ【通路誘導灯（壁埋込形）FL10W×1（バッテリー内蔵型）】 1個 | 307 | 0 | 0 | 0 | 0 | 0 | 0
施設名：（ 芸濃総合文化センター内アリーナ ） A: 35; 施設名：（ 芸濃総合文化センター内アリーナ ） F: 307; 施設名：（ 芸濃総合文化センター内アリーナ ） G: 1; 施設名：（ 芸濃総合文化センター内アリーナ ） H: 1; 施設名：（ 芸濃総合文化センター内アリーナ ） I: 非常口階段３; 施設名：（ 芸濃総合文化センター内アリーナ ） AM: 2; 施設名：（ 芸濃総合文化センター内アリーナ ） AN: A級誘導灯 1、B級誘導灯 1; 施設名：（ 芸濃総合文化センター内アリーナ ） AO: 2 | 照明姿図イ【避難口誘導灯（壁掛形）FL20W×1 バッテリー内蔵型）】 1個 照明姿図ホ【通路誘導灯（壁埋込形）FL10W×1（バッテリー内蔵型）】 1個 | 307 | 0 | 0 | 0 | 0 | 0 | 0
施設名：（ 芸濃総合文化センター内アリーナ ） A: 36; 施設名：（ 芸濃総合文化センター内アリーナ ） B: 1; 施設名：（ 芸濃総合文化センター内アリーナ ） F: 307; 施設名：（ 芸濃総合文化センター内アリーナ ） G: 1; 施設名：（ 芸濃総合文化センター内アリーナ ） H: 2; 施設名：（ 芸濃総合文化センター内アリーナ ） I: アリーナ; 施設名：（ 芸濃総合文化センター内アリーナ ） AM: 40; 施設名：（ 芸濃総合文化センター内アリーナ ） AN: A級誘導灯 5、B級誘導灯 7、ﾊﾛｹﾞﾝ30W 29; 施設名：（ 芸濃総合文化センター内アリーナ ） AO: 40 | 照明姿図ロ2【避難口誘導灯（壁掛形）FL40W×1 キセノンランプ付片面 バッテリー内蔵型）】 5個 照明姿図ホ【通路誘導灯（壁埋込形）FL10W×1（バッテリー内蔵型）】 7個 照明姿図ト2【天井埋込型非常用照明 ハロゲン30W×1 高天井用（バッテリー内蔵型）】 16個 照明姿図チ2【天井直付型非常用照明 ハロゲン30W×1 高天井用（バッテリー内蔵型）】 12個 | 307 | 0 | 0 | 0 | 0 | 0 | 0
施設名：（ 芸濃総合文化センター内アリーナ ） A: 37; 施設名：（ 芸濃総合文化センター内アリーナ ） F: 307; 施設名：（ 芸濃総合文化センター内アリーナ ） G: 1; 施設名：（ 芸濃総合文化センター内アリーナ ） H: 2; 施設名：（ 芸濃総合文化センター内アリーナ ） I: 非常口階段１; 施設名：（ 芸濃総合文化センター内アリーナ ） AM: 2; 施設名：（ 芸濃総合文化センター内アリーナ ） AN: B級誘導灯 1、ﾊﾛｹﾞﾝ30W 1; 施設名：（ 芸濃総合文化センター内アリーナ ） AO: 2 | 照明姿図ホ【通路誘導灯（壁埋込形）FL10W×1（バッテリー内蔵型）】 照明姿図チ2【天井直付型非常用照明 ハロゲン30W×1 高天井用（バッテリー内蔵型）】 | 307 | 0 | 0 | 0 | 0 | 0 | 0
施設名：（ 芸濃総合文化センター内アリーナ ） A: 38; 施設名：（ 芸濃総合文化センター内アリーナ ） F: 307; 施設名：（ 芸濃総合文化センター内アリーナ ） G: 1; 施設名：（ 芸濃総合文化センター内アリーナ ） H: 2; 施設名：（ 芸濃総合文化センター内アリーナ ） I: 非常口階段２; 施設名：（ 芸濃総合文化センター内アリーナ ） AM: 2; 施設名：（ 芸濃総合文化センター内アリーナ ） AN: B級誘導灯 1、ﾊﾛｹﾞﾝ30W 1; 施設名：（ 芸濃総合文化センター内アリーナ ） AO: 2 | 照明姿図ホ【通路誘導灯（壁埋込形）FL10W×1（バッテリー内蔵型）】 照明姿図チ2【天井直付型非常用照明 ハロゲン30W×1 高天井用（バッテリー内蔵型）】 | 307 | 0 | 0 | 0 | 0 | 0 | 0
施設名：（ 芸濃総合文化センター内アリーナ ） A: 39; 施設名：（ 芸濃総合文化センター内アリーナ ） F: 307; 施設名：（ 芸濃総合文化センター内アリーナ ） G: 1; 施設名：（ 芸濃総合文化センター内アリーナ ） H: 2; 施設名：（ 芸濃総合文化センター内アリーナ ） I: 非常口階段３; 施設名：（ 芸濃総合文化センター内アリーナ ） AM: 2; 施設名：（ 芸濃総合文化センター内アリーナ ） AN: B級誘導灯 1、ﾊﾛｹﾞﾝ30W 1; 施設名：（ 芸濃総合文化センター内アリーナ ） AO: 2 | 照明姿図ホ【通路誘導灯（壁埋込形）FL10W×1（バッテリー内蔵型）】 照明姿図チ2【天井直付型非常用照明 ハロゲン30W×1 高天井用（バッテリー内蔵型）】 | 307 | 0 | 0 | 0 | 0 | 0 | 0
40
施設名：（ 芸濃総合文化センター内アリーナ ） A: 41 |  | 計 |  | 4.886 | 9936.362 |  | 0 | 0
42
43
44
45
[9 empty] | 22 | 0 | 18 | 0 | 14 | 0 | 28 | 0 | 1 | 0 | 0 | 0 | 0 | 0 | 0 | 0 | 78 |  | 161
別紙２
Note on AA9: 令和元年LED化
Note on AA10: 令和元年LED化

## 芸文内剣道場 (hidden)
【照明器具現状調査票】
施設名：（ 芸濃総合文化センター内剣道場 ）
A | B | C | D | E | F | G | H | I | J | L | N | P | R | T | V | X | Z | AB | AD | AF | AI | AJ | AK | AL | AM | AN | AO
No. | 高天井 （２階以上の高さがある箇所） |  |  |  | 年間使用日数 | １日当たりの 点灯時間 | 階 | 室名・箇所名 | 指 定 器 具 | [11 empty] | 埋込天井灯 |  | ダウンライト |  | その他照明 | その他照明の情報。 「型番や図面記号を直接記入」、「別紙４ 写真帳に写真添付」のいずれかを記載してください。 | 計
[9 empty] | 40形2灯タイプ |  |  |  | 40形1灯タイプ |  |  |  | 20形2灯タイプ |  | 20形1灯タイプ
施設名：（ 芸濃総合文化センター内剣道場 ） B: 該当は１; 施設名：（ 芸濃総合文化センター内剣道場 ） C: 昇降施設 （有は１）; 施設名：（ 芸濃総合文化センター内剣道場 ） D: 照明器具の 高さ（ｍ）; 施設名：（ 芸濃総合文化センター内剣道場 ） E: 普段の 交換方法; 施設名：（ 芸濃総合文化センター内剣道場 ） J: 天井埋込み; 施設名：（ 芸濃総合文化センター内剣道場 ） N: 天井・壁直付け; 施設名：（ 芸濃総合文化センター内剣道場 ） R: 天井埋込み; 施設名：（ 芸濃総合文化センター内剣道場 ） V: 天井・壁直付け; 施設名：（ 芸濃総合文化センター内剣道場 ） Z: 天井・壁直付け; 施設名：（ 芸濃総合文化センター内剣道場 ） AD: 天井・壁直付け; 施設名：（ 芸濃総合文化センター内剣道場 ） AI: 450✕450ｍｍ; 施設名：（ 芸濃総合文化センター内剣道場 ） AJ: 600✕600ｍｍ; 施設名：（ 芸濃総合文化センター内剣道場 ） AK: 白熱球; 施設名：（ 芸濃総合文化センター内剣道場 ） AL: 蛍光灯 |  |  | 既存照明 |  |  | 提案LED照明
施設名：（ 芸濃総合文化センター内剣道場 ） J: FL・FLR; 施設名：（ 芸濃総合文化センター内剣道場 ） L: Hf・FHF; 施設名：（ 芸濃総合文化センター内剣道場 ） N: FL・FLR; 施設名：（ 芸濃総合文化センター内剣道場 ） P: Hf・FHF; 施設名：（ 芸濃総合文化センター内剣道場 ） R: FL・FLR; 施設名：（ 芸濃総合文化センター内剣道場 ） T: Hf・FHF; 施設名：（ 芸濃総合文化センター内剣道場 ） V: FL・FLR; 施設名：（ 芸濃総合文化センター内剣道場 ） X: Hf・FHF; 施設名：（ 芸濃総合文化センター内剣道場 ） Z: FL・FLR; 施設名：（ 芸濃総合文化センター内剣道場 ） AB: Hf・FHF; 施設名：（ 芸濃総合文化センター内剣道場 ） AD: FL・FLR; 施設名：（ 芸濃総合文化センター内剣道場 ） AF: Hf・FHF |  | 年間の点灯時間 | 消費電力 |  | 電気使用量 | 消費電力 |  | 電気使用量
[28 empty] | その他照明仕様 | h/年 | W | kW | kWh/年 | W | kW | kWh/年
施設名：（ 芸濃総合文化センター内剣道場 ） A: 1; 施設名：（ 芸濃総合文化センター内剣道場 ） F: 307; 施設名：（ 芸濃総合文化センター内剣道場 ） G: 13; 施設名：（ 芸濃総合文化センター内剣道場 ） H: 1; 施設名：（ 芸濃総合文化センター内剣道場 ） I: 剣道場; 施設名：（ 芸濃総合文化センター内剣道場 ） AM: 40; 施設名：（ 芸濃総合文化センター内剣道場 ） AN: FPL55W36基、FPL36W 4基; 施設名：（ 芸濃総合文化センター内剣道場 ） AO: 40 | 照明姿図AJ3【天井埋込型FPL55W×4（スクエアタイプ）】 照明姿図AJ2【天井埋込型FPL36W×4（スクエアタイプ）】 | 3991 | 0 | 0 | 0 | 0 | 0 | 0
施設名：（ 芸濃総合文化センター内剣道場 ） A: 2; 施設名：（ 芸濃総合文化センター内剣道場 ） F: 307; 施設名：（ 芸濃総合文化センター内剣道場 ） G: 13; 施設名：（ 芸濃総合文化センター内剣道場 ） H: 1; 施設名：（ 芸濃総合文化センター内剣道場 ） I: ホワイエ; 施設名：（ 芸濃総合文化センター内剣道場 ） AM: 16; 施設名：（ 芸濃総合文化センター内剣道場 ） AN: FPL27W 11基、FPL36W 5基; 施設名：（ 芸濃総合文化センター内剣道場 ） AO: 16 | 照明姿図AJ1【天井埋込型FPL27W×2（スクエアタイプ）】 照明姿図AJ2【天井埋込型FPL36W×4（スクエアタイプ）】 | 3991 | 0 | 0 | 0 | 0 | 0 | 0
施設名：（ 芸濃総合文化センター内剣道場 ） A: 3; 施設名：（ 芸濃総合文化センター内剣道場 ） F: 307; 施設名：（ 芸濃総合文化センター内剣道場 ） G: 13; 施設名：（ 芸濃総合文化センター内剣道場 ） H: 1; 施設名：（ 芸濃総合文化センター内剣道場 ） I: ホール; 施設名：（ 芸濃総合文化センター内剣道場 ） AM: 7; 施設名：（ 芸濃総合文化センター内剣道場 ） AN: FPL36W 7基; 施設名：（ 芸濃総合文化センター内剣道場 ） AO: 7 | 照明姿図AJ2【天井埋込型FPL36W×4（スクエアタイプ）】 | 3991 | 0 | 0 | 0 | 0 | 0 | 0
施設名：（ 芸濃総合文化センター内剣道場 ） A: 4; 施設名：（ 芸濃総合文化センター内剣道場 ） F: 307; 施設名：（ 芸濃総合文化センター内剣道場 ） G: 1; 施設名：（ 芸濃総合文化センター内剣道場 ） H: 1; 施設名：（ 芸濃総合文化センター内剣道場 ） I: 医務室; 施設名：（ 芸濃総合文化センター内剣道場 ） J: 1; 施設名：（ 芸濃総合文化センター内剣道場 ） AO: 1 |  | 307 | 78 | 0.078 | 23.946 | 0 | 0 | 0
施設名：（ 芸濃総合文化センター内剣道場 ） A: 5; 施設名：（ 芸濃総合文化センター内剣道場 ） F: 307; 施設名：（ 芸濃総合文化センター内剣道場 ） G: 1; 施設名：（ 芸濃総合文化センター内剣道場 ） H: 1; 施設名：（ 芸濃総合文化センター内剣道場 ） I: 静養室; 施設名：（ 芸濃総合文化センター内剣道場 ） J: 1; 施設名：（ 芸濃総合文化センター内剣道場 ） AD: 1; 施設名：（ 芸濃総合文化センター内剣道場 ） AO: 2 |  | 307 | 100 | 0.1 | 30.7 | 0 | 0 | 0
施設名：（ 芸濃総合文化センター内剣道場 ） A: 6; 施設名：（ 芸濃総合文化センター内剣道場 ） F: 307; 施設名：（ 芸濃総合文化センター内剣道場 ） G: 1; 施設名：（ 芸濃総合文化センター内剣道場 ） H: 1; 施設名：（ 芸濃総合文化センター内剣道場 ） I: 倉庫１; 施設名：（ 芸濃総合文化センター内剣道場 ） R: 2; 施設名：（ 芸濃総合文化センター内剣道場 ） AO: 2 |  | 307 | 82 | 0.082 | 25.174 | 0 | 0 | 0
施設名：（ 芸濃総合文化センター内剣道場 ） A: 7; 施設名：（ 芸濃総合文化センター内剣道場 ） F: 307; 施設名：（ 芸濃総合文化センター内剣道場 ） G: 1; 施設名：（ 芸濃総合文化センター内剣道場 ） H: 1; 施設名：（ 芸濃総合文化センター内剣道場 ） I: 更衣室１; 施設名：（ 芸濃総合文化センター内剣道場 ） R: 1; 施設名：（ 芸濃総合文化センター内剣道場 ） AO: 1 |  | 307 | 41 | 0.041 | 12.587 | 0 | 0 | 0
施設名：（ 芸濃総合文化センター内剣道場 ） A: 8; 施設名：（ 芸濃総合文化センター内剣道場 ） F: 307; 施設名：（ 芸濃総合文化センター内剣道場 ） G: 13; 施設名：（ 芸濃総合文化センター内剣道場 ） H: 1; 施設名：（ 芸濃総合文化センター内剣道場 ） I: 公民館打合室; 施設名：（ 芸濃総合文化センター内剣道場 ） AM: 2; 施設名：（ 芸濃総合文化センター内剣道場 ） AN: FPL36W 2基; 施設名：（ 芸濃総合文化センター内剣道場 ） AO: 2 | 照明姿図AK【天井埋込型FPL36W×4プリズムカバー（スクエアタイプ）】 | 3991 | 0 | 0 | 0 | 0 | 0 | 0
施設名：（ 芸濃総合文化センター内剣道場 ） A: 9; 施設名：（ 芸濃総合文化センター内剣道場 ） F: 307; 施設名：（ 芸濃総合文化センター内剣道場 ） G: 13; 施設名：（ 芸濃総合文化センター内剣道場 ） H: 1; 施設名：（ 芸濃総合文化センター内剣道場 ） I: 応接室; 施設名：（ 芸濃総合文化センター内剣道場 ） AM: 2; 施設名：（ 芸濃総合文化センター内剣道場 ） AN: FPL36W 2基; 施設名：（ 芸濃総合文化センター内剣道場 ） AO: 2 | 照明姿図AK【天井埋込型FPL36W×4プリズムカバー（スクエアタイプ）】 | 3991 | 0 | 0 | 0 | 0 | 0 | 0
施設名：（ 芸濃総合文化センター内剣道場 ） A: 10; 施設名：（ 芸濃総合文化センター内剣道場 ） F: 307; 施設名：（ 芸濃総合文化センター内剣道場 ） G: 13; 施設名：（ 芸濃総合文化センター内剣道場 ） H: 1; 施設名：（ 芸濃総合文化センター内剣道場 ） I: 通路・湯沸; 施設名：（ 芸濃総合文化センター内剣道場 ） R: 4; 施設名：（ 芸濃総合文化センター内剣道場 ） AO: 4 |  | 3991 | 164 | 0.164 | 654.524 | 0 | 0 | 0
施設名：（ 芸濃総合文化センター内剣道場 ） A: 11; 施設名：（ 芸濃総合文化センター内剣道場 ） F: 307; 施設名：（ 芸濃総合文化センター内剣道場 ） G: 13; 施設名：（ 芸濃総合文化センター内剣道場 ） H: 1; 施設名：（ 芸濃総合文化センター内剣道場 ） I: トイレ; 施設名：（ 芸濃総合文化センター内剣道場 ） AL: 1; 施設名：（ 芸濃総合文化センター内剣道場 ） AN: FDL27W 1基; 施設名：（ 芸濃総合文化センター内剣道場 ） AO: 1 | 照明姿図AP3【ダウンライトFDL27W×1】 | 3991 | 19 | 0.019 | 75.829 | 0 | 0 | 0
施設名：（ 芸濃総合文化センター内剣道場 ） A: 12; 施設名：（ 芸濃総合文化センター内剣道場 ） F: 307; 施設名：（ 芸濃総合文化センター内剣道場 ） G: 1; 施設名：（ 芸濃総合文化センター内剣道場 ） H: 1; 施設名：（ 芸濃総合文化センター内剣道場 ） I: 倉庫２; 施設名：（ 芸濃総合文化センター内剣道場 ） R: 2; 施設名：（ 芸濃総合文化センター内剣道場 ） AO: 2 |  | 307 | 82 | 0.082 | 25.174 | 0 | 0 | 0
施設名：（ 芸濃総合文化センター内剣道場 ） A: 13; 施設名：（ 芸濃総合文化センター内剣道場 ） F: 307; 施設名：（ 芸濃総合文化センター内剣道場 ） G: 1; 施設名：（ 芸濃総合文化センター内剣道場 ） H: 1; 施設名：（ 芸濃総合文化センター内剣道場 ） I: 更衣室2; 施設名：（ 芸濃総合文化センター内剣道場 ） R: 1; 施設名：（ 芸濃総合文化センター内剣道場 ） AO: 1 |  | 307 | 41 | 0.041 | 12.587 | 0 | 0 | 0
施設名：（ 芸濃総合文化センター内剣道場 ） A: 14; 施設名：（ 芸濃総合文化センター内剣道場 ） F: 307; 施設名：（ 芸濃総合文化センター内剣道場 ） G: 13; 施設名：（ 芸濃総合文化センター内剣道場 ） H: 1; 施設名：（ 芸濃総合文化センター内剣道場 ） I: ロッカー・シャワー; 施設名：（ 芸濃総合文化センター内剣道場 ） AN: IL60W 4基; 施設名：（ 芸濃総合文化センター内剣道場 ） AO: 0 | ※令和元年LED化 | 3991 | 0 | 0 | 0 | 0 | 0 | 0
施設名：（ 芸濃総合文化センター内剣道場 ） A: 15; 施設名：（ 芸濃総合文化センター内剣道場 ） F: 307; 施設名：（ 芸濃総合文化センター内剣道場 ） G: 13; 施設名：（ 芸濃総合文化センター内剣道場 ） H: 1; 施設名：（ 芸濃総合文化センター内剣道場 ） I: 剣道場; 施設名：（ 芸濃総合文化センター内剣道場 ） AM: 8; 施設名：（ 芸濃総合文化センター内剣道場 ） AN: ﾊﾛｹﾞﾝ30W 6基,,A級誘導灯 2; 施設名：（ 芸濃総合文化センター内剣道場 ） AO: 8 | 照明姿図イ【避難口誘導灯（壁掛形）FL20W×1 バッテリー内蔵型）】 2個 照明姿図ト1【天井埋込型非常用照明 ハロゲン30W×1（バッテリー内蔵型）】 6個 | 3991 | 0 | 0 | 0 | 0 | 0 | 0
施設名：（ 芸濃総合文化センター内剣道場 ） A: 16; 施設名：（ 芸濃総合文化センター内剣道場 ） F: 307; 施設名：（ 芸濃総合文化センター内剣道場 ） G: 13; 施設名：（ 芸濃総合文化センター内剣道場 ） H: 1; 施設名：（ 芸濃総合文化センター内剣道場 ） I: ホワイエ; 施設名：（ 芸濃総合文化センター内剣道場 ） AM: 5; 施設名：（ 芸濃総合文化センター内剣道場 ） AN: ﾊﾛｹﾞﾝ30W 5基; 施設名：（ 芸濃総合文化センター内剣道場 ） AO: 5 | 照明姿図ト1【天井埋込型非常用照明 ハロゲン30W×1（バッテリー内蔵型）】 | 3991 | 0 | 0 | 0 | 0 | 0 | 0
施設名：（ 芸濃総合文化センター内剣道場 ） A: 17; 施設名：（ 芸濃総合文化センター内剣道場 ） F: 307; 施設名：（ 芸濃総合文化センター内剣道場 ） G: 13; 施設名：（ 芸濃総合文化センター内剣道場 ） H: 1; 施設名：（ 芸濃総合文化センター内剣道場 ） I: ホール; 施設名：（ 芸濃総合文化センター内剣道場 ） AM: 5; 施設名：（ 芸濃総合文化センター内剣道場 ） AN: ﾊﾛｹﾞﾝ30W 3基,,A級誘導灯 2; 施設名：（ 芸濃総合文化センター内剣道場 ） AO: 5 | 照明姿図ト1【天井埋込型非常用照明 ハロゲン30W×1（バッテリー内蔵型）】 3個 照明姿図ハ2【避難口誘導灯（天井埋込型）FL40W×1 キセノンランプ付 バッテリー内蔵型）】 1個 照明姿図ニ【通路誘導灯（天井吊り下げ）FL20W×1 バッテリー内蔵型）】 1個 | 3991 | 0 | 0 | 0 | 0 | 0 | 0
施設名：（ 芸濃総合文化センター内剣道場 ） A: 18; 施設名：（ 芸濃総合文化センター内剣道場 ） F: 307; 施設名：（ 芸濃総合文化センター内剣道場 ） G: 1; 施設名：（ 芸濃総合文化センター内剣道場 ） H: 1; 施設名：（ 芸濃総合文化センター内剣道場 ） I: 医務室; 施設名：（ 芸濃総合文化センター内剣道場 ） AM: 1; 施設名：（ 芸濃総合文化センター内剣道場 ） AN: ﾊﾛｹﾞﾝ30W 1基,; 施設名：（ 芸濃総合文化センター内剣道場 ） AO: 1 | 照明姿図ト1【天井埋込型非常用照明 ハロゲン30W×1（バッテリー内蔵型）】 | 307 | 0 | 0 | 0 | 0 | 0 | 0
施設名：（ 芸濃総合文化センター内剣道場 ） A: 19; 施設名：（ 芸濃総合文化センター内剣道場 ） F: 307; 施設名：（ 芸濃総合文化センター内剣道場 ） G: 1; 施設名：（ 芸濃総合文化センター内剣道場 ） H: 1; 施設名：（ 芸濃総合文化センター内剣道場 ） I: 静養室; 施設名：（ 芸濃総合文化センター内剣道場 ） AM: 1; 施設名：（ 芸濃総合文化センター内剣道場 ） AN: ﾊﾛｹﾞﾝ30W 1基; 施設名：（ 芸濃総合文化センター内剣道場 ） AO: 1 | 照明姿図ト1【天井埋込型非常用照明 ハロゲン30W×1（バッテリー内蔵型）】 | 307 | 0 | 0 | 0 | 0 | 0 | 0
施設名：（ 芸濃総合文化センター内剣道場 ） A: 20; 施設名：（ 芸濃総合文化センター内剣道場 ） F: 307; 施設名：（ 芸濃総合文化センター内剣道場 ） G: 13; 施設名：（ 芸濃総合文化センター内剣道場 ） H: 1; 施設名：（ 芸濃総合文化センター内剣道場 ） I: 公民館打合室; 施設名：（ 芸濃総合文化センター内剣道場 ） AM: 1; 施設名：（ 芸濃総合文化センター内剣道場 ） AN: ﾊﾛｹﾞﾝ30W 1基; 施設名：（ 芸濃総合文化センター内剣道場 ） AO: 1 | 照明姿図ト1【天井埋込型非常用照明 ハロゲン30W×1（バッテリー内蔵型）】 | 3991 | 0 | 0 | 0 | 0 | 0 | 0
施設名：（ 芸濃総合文化センター内剣道場 ） A: 21; 施設名：（ 芸濃総合文化センター内剣道場 ） F: 307; 施設名：（ 芸濃総合文化センター内剣道場 ） G: 13; 施設名：（ 芸濃総合文化センター内剣道場 ） H: 1; 施設名：（ 芸濃総合文化センター内剣道場 ） I: 応接室; 施設名：（ 芸濃総合文化センター内剣道場 ） AM: 1; 施設名：（ 芸濃総合文化センター内剣道場 ） AN: ﾊﾛｹﾞﾝ30W 1基; 施設名：（ 芸濃総合文化センター内剣道場 ） AO: 1 | 照明姿図ト1【天井埋込型非常用照明 ハロゲン30W×1（バッテリー内蔵型）】 | 3991 | 0 | 0 | 0 | 0 | 0 | 0
施設名：（ 芸濃総合文化センター内剣道場 ） A: 22; 施設名：（ 芸濃総合文化センター内剣道場 ） F: 307; 施設名：（ 芸濃総合文化センター内剣道場 ） G: 13; 施設名：（ 芸濃総合文化センター内剣道場 ） H: 1; 施設名：（ 芸濃総合文化センター内剣道場 ） I: 通路・湯沸; 施設名：（ 芸濃総合文化センター内剣道場 ） AM: 1; 施設名：（ 芸濃総合文化センター内剣道場 ） AN: ﾊﾛｹﾞﾝ30W 1基; 施設名：（ 芸濃総合文化センター内剣道場 ） AO: 1 | 照明姿図ト1【天井埋込型非常用照明 ハロゲン30W×1（バッテリー内蔵型）】 | 3991 | 0 | 0 | 0 | 0 | 0 | 0
23
施設名：（ 芸濃総合文化センター内剣道場 ） A: 24 |  | 計 |  | 0.607 | 860.521 |  | 0 | 0
25
[9 empty] | 2 | 0 | 0 | 0 | 10 | 0 | 0 | 0 | 0 | 0 | 1 | 0 | 0 | 0 | 0 | 1 | 90 |  | 104
別紙２

## 建設作業事務所 (hidden)
【照明器具現状調査票】
施設名：（ 津市建設作業事務所 ）
A | B | C | D | E | F | G | H | I | J | L | N | P | R | T | V | X | Z | AB | AD | AF | AI | AJ | AK | AL | AM | AN | AO
No. | 高天井 （２階以上の高さがある箇所） |  |  |  | 年間使用日数 | １日当たりの 点灯時間 | 階 | 室名・箇所名 | 指 定 器 具 | [11 empty] | 埋込天井灯 |  | ダウンライト |  | その他照明 | その他照明の情報。 「型番や図面記号を直接記入」、「別紙４ 写真帳に写真添付」のいずれかを記載してください。 | 計
[9 empty] | 40形2灯タイプ |  |  |  | 40形1灯タイプ |  |  |  | 20形2灯タイプ |  | 20形1灯タイプ
施設名：（ 津市建設作業事務所 ） B: 該当は１; 施設名：（ 津市建設作業事務所 ） C: 昇降施設 （有は１）; 施設名：（ 津市建設作業事務所 ） D: 照明器具の 高さ（ｍ）; 施設名：（ 津市建設作業事務所 ） E: 普段の 交換方法; 施設名：（ 津市建設作業事務所 ） J: 天井埋込み; 施設名：（ 津市建設作業事務所 ） N: 天井・壁直付け; 施設名：（ 津市建設作業事務所 ） R: 天井埋込み; 施設名：（ 津市建設作業事務所 ） V: 天井・壁直付け; 施設名：（ 津市建設作業事務所 ） Z: 天井・壁直付け; 施設名：（ 津市建設作業事務所 ） AD: 天井・壁直付け; 施設名：（ 津市建設作業事務所 ） AI: 450✕450ｍｍ; 施設名：（ 津市建設作業事務所 ） AJ: 600✕600ｍｍ; 施設名：（ 津市建設作業事務所 ） AK: 白熱球; 施設名：（ 津市建設作業事務所 ） AL: 蛍光灯 |  |  | 既存照明 |  |  | 提案LED照明
施設名：（ 津市建設作業事務所 ） J: FL・FLR; 施設名：（ 津市建設作業事務所 ） L: Hf・FHF; 施設名：（ 津市建設作業事務所 ） N: FL・FLR; 施設名：（ 津市建設作業事務所 ） P: Hf・FHF; 施設名：（ 津市建設作業事務所 ） R: FL・FLR; 施設名：（ 津市建設作業事務所 ） T: Hf・FHF; 施設名：（ 津市建設作業事務所 ） V: FL・FLR; 施設名：（ 津市建設作業事務所 ） X: Hf・FHF; 施設名：（ 津市建設作業事務所 ） Z: FL・FLR; 施設名：（ 津市建設作業事務所 ） AB: Hf・FHF; 施設名：（ 津市建設作業事務所 ） AD: FL・FLR; 施設名：（ 津市建設作業事務所 ） AF: Hf・FHF |  | 年間の点灯時間 | 消費電力 |  | 電気使用量 | 消費電力 |  | 電気使用量
[28 empty] | その他照明仕様 | h/年 | W | kW | kWh/年 | W | kW | kWh/年
施設名：（ 津市建設作業事務所 ） A: 1; 施設名：（ 津市建設作業事務所 ） F: 240; 施設名：（ 津市建設作業事務所 ） G: 2; 施設名：（ 津市建設作業事務所 ） H: 1; 施設名：（ 津市建設作業事務所 ） I: 事務室; 施設名：（ 津市建設作業事務所 ） J: 16; 施設名：（ 津市建設作業事務所 ） AO: 16 |  | 480 | 1248 | 1.248 | 599.04 | 0 | 0 | 0
施設名：（ 津市建設作業事務所 ） A: 2; 施設名：（ 津市建設作業事務所 ） F: 240; 施設名：（ 津市建設作業事務所 ） G: 8; 施設名：（ 津市建設作業事務所 ） H: 1; 施設名：（ 津市建設作業事務所 ） I: 事務室; 施設名：（ 津市建設作業事務所 ） AB: 2; 施設名：（ 津市建設作業事務所 ） AO: 2 |  | 1920 | 100 | 0.1 | 192 | 0 | 0 | 0
施設名：（ 津市建設作業事務所 ） A: 3; 施設名：（ 津市建設作業事務所 ） F: 240; 施設名：（ 津市建設作業事務所 ） G: 0; 施設名：（ 津市建設作業事務所 ） H: 1; 施設名：（ 津市建設作業事務所 ） I: 風防室; 施設名：（ 津市建設作業事務所 ） AL: 2; 施設名：（ 津市建設作業事務所 ） AO: 2 |  | 0 | 38 | 0.038 | 0 | 0 | 0 | 0
施設名：（ 津市建設作業事務所 ） A: 4; 施設名：（ 津市建設作業事務所 ） F: 240; 施設名：（ 津市建設作業事務所 ） G: 1; 施設名：（ 津市建設作業事務所 ） H: 1; 施設名：（ 津市建設作業事務所 ） I: ホール⑴; 施設名：（ 津市建設作業事務所 ） AL: 11; 施設名：（ 津市建設作業事務所 ） AO: 11 |  | 240 | 209 | 0.209 | 50.16 | 0 | 0 | 0
施設名：（ 津市建設作業事務所 ） A: 5; 施設名：（ 津市建設作業事務所 ） F: 240; 施設名：（ 津市建設作業事務所 ） G: 0; 施設名：（ 津市建設作業事務所 ） H: 1; 施設名：（ 津市建設作業事務所 ） I: 書庫⑴; 施設名：（ 津市建設作業事務所 ） T: 2; 施設名：（ 津市建設作業事務所 ） V: 2; 施設名：（ 津市建設作業事務所 ） AO: 4 |  | 0 | 178 | 0.178 | 0 | 0 | 0 | 0
施設名：（ 津市建設作業事務所 ） A: 6; 施設名：（ 津市建設作業事務所 ） F: 240; 施設名：（ 津市建設作業事務所 ） G: 0; 施設名：（ 津市建設作業事務所 ） H: 1; 施設名：（ 津市建設作業事務所 ） I: 廊下; 施設名：（ 津市建設作業事務所 ） AF: 2; 施設名：（ 津市建設作業事務所 ） AL: 7; 施設名：（ 津市建設作業事務所 ） AM: 1; 施設名：（ 津市建設作業事務所 ） AN: 写真帳に写真添付; 施設名：（ 津市建設作業事務所 ） AO: 10 | FSC2-401【天井直付型シーリングライトFCL40W×1】 | 0 | 185 | 0.185 | 0 | 0 | 0 | 0
施設名：（ 津市建設作業事務所 ） A: 7; 施設名：（ 津市建設作業事務所 ） F: 240; 施設名：（ 津市建設作業事務所 ） G: 2; 施設名：（ 津市建設作業事務所 ） H: 1; 施設名：（ 津市建設作業事務所 ） I: 小会議室; 施設名：（ 津市建設作業事務所 ） AB: 2; 施設名：（ 津市建設作業事務所 ） AO: 2 |  | 480 | 100 | 0.1 | 48 | 0 | 0 | 0
施設名：（ 津市建設作業事務所 ） A: 8; 施設名：（ 津市建設作業事務所 ） F: 240; 施設名：（ 津市建設作業事務所 ） G: 1; 施設名：（ 津市建設作業事務所 ） H: 1; 施設名：（ 津市建設作業事務所 ） I: 男子更衣室; 施設名：（ 津市建設作業事務所 ） N: 6; 施設名：（ 津市建設作業事務所 ） V: 2; 施設名：（ 津市建設作業事務所 ） AL: 1; 施設名：（ 津市建設作業事務所 ） AO: 9 |  | 240 | 569 | 0.569 | 136.56 | 0 | 0 | 0
施設名：（ 津市建設作業事務所 ） A: 9; 施設名：（ 津市建設作業事務所 ） F: 240; 施設名：（ 津市建設作業事務所 ） G: 0; 施設名：（ 津市建設作業事務所 ） H: 1; 施設名：（ 津市建設作業事務所 ） I: 女子更衣室; 施設名：（ 津市建設作業事務所 ） V: 1; 施設名：（ 津市建設作業事務所 ） AD: 1; 施設名：（ 津市建設作業事務所 ） AO: 2 |  | 0 | 63 | 0.063 | 0 | 0 | 0 | 0
施設名：（ 津市建設作業事務所 ） A: 10; 施設名：（ 津市建設作業事務所 ） F: 240; 施設名：（ 津市建設作業事務所 ） G: 0; 施設名：（ 津市建設作業事務所 ） H: 1; 施設名：（ 津市建設作業事務所 ） I: 男子便所; 施設名：（ 津市建設作業事務所 ） V: 2; 施設名：（ 津市建設作業事務所 ） AO: 2 |  | 0 | 82 | 0.082 | 0 | 0 | 0 | 0
施設名：（ 津市建設作業事務所 ） A: 11; 施設名：（ 津市建設作業事務所 ） F: 240; 施設名：（ 津市建設作業事務所 ） G: 0; 施設名：（ 津市建設作業事務所 ） H: 1; 施設名：（ 津市建設作業事務所 ） I: 女子便所; 施設名：（ 津市建設作業事務所 ） V: 2; 施設名：（ 津市建設作業事務所 ） AD: 1; 施設名：（ 津市建設作業事務所 ） AO: 3 |  | 0 | 104 | 0.104 | 0 | 0 | 0 | 0
施設名：（ 津市建設作業事務所 ） A: 12; 施設名：（ 津市建設作業事務所 ） F: 240; 施設名：（ 津市建設作業事務所 ） G: 0; 施設名：（ 津市建設作業事務所 ） H: 1; 施設名：（ 津市建設作業事務所 ） I: 湯沸室⑴; 施設名：（ 津市建設作業事務所 ） V: 1; 施設名：（ 津市建設作業事務所 ） AO: 1 |  | 0 | 41 | 0.041 | 0 | 0 | 0 | 0
施設名：（ 津市建設作業事務所 ） A: 13; 施設名：（ 津市建設作業事務所 ） F: 240; 施設名：（ 津市建設作業事務所 ） G: 0; 施設名：（ 津市建設作業事務所 ） H: 1; 施設名：（ 津市建設作業事務所 ） I: 湯沸室⑵; 施設名：（ 津市建設作業事務所 ） Z: 1; 施設名：（ 津市建設作業事務所 ） AO: 1 |  | 0 | 44 | 0.044 | 0 | 0 | 0 | 0
施設名：（ 津市建設作業事務所 ） A: 14; 施設名：（ 津市建設作業事務所 ） F: 240; 施設名：（ 津市建設作業事務所 ） G: 0; 施設名：（ 津市建設作業事務所 ） H: 1; 施設名：（ 津市建設作業事務所 ） I: 倉庫⑴; 施設名：（ 津市建設作業事務所 ） V: 1; 施設名：（ 津市建設作業事務所 ） AO: 1 |  | 0 | 41 | 0.041 | 0 | 0 | 0 | 0
施設名：（ 津市建設作業事務所 ） A: 15; 施設名：（ 津市建設作業事務所 ） F: 240; 施設名：（ 津市建設作業事務所 ） G: 0; 施設名：（ 津市建設作業事務所 ） H: 1; 施設名：（ 津市建設作業事務所 ） I: 脱衣室; 施設名：（ 津市建設作業事務所 ） AM: 3; 施設名：（ 津市建設作業事務所 ） AN: 写真帳に写真添付; 施設名：（ 津市建設作業事務所 ） AO: 3 | FSC2-401【天井直付型シーリングライトFCL40W×1】 | 0 | 0 | 0 | 0 | 0 | 0 | 0
施設名：（ 津市建設作業事務所 ） A: 16; 施設名：（ 津市建設作業事務所 ） F: 240; 施設名：（ 津市建設作業事務所 ） G: 0; 施設名：（ 津市建設作業事務所 ） H: 1; 施設名：（ 津市建設作業事務所 ） I: 浴室; 施設名：（ 津市建設作業事務所 ） AM: 5; 施設名：（ 津市建設作業事務所 ） AN: 写真帳に写真添付; 施設名：（ 津市建設作業事務所 ） AO: 5 | ISC5MP-60【シーリングライト IL60W×1 浴室灯 防雨型】 | 0 | 0 | 0 | 0 | 0 | 0 | 0
施設名：（ 津市建設作業事務所 ） A: 17; 施設名：（ 津市建設作業事務所 ） F: 240; 施設名：（ 津市建設作業事務所 ） G: 1; 施設名：（ 津市建設作業事務所 ） H: 1; 施設名：（ 津市建設作業事務所 ） I: 休憩室; 施設名：（ 津市建設作業事務所 ） N: 6; 施設名：（ 津市建設作業事務所 ） AM: 1; 施設名：（ 津市建設作業事務所 ） AN: 写真帳に写真添付; 施設名：（ 津市建設作業事務所 ） AO: 7 | FSF4-204【天井直付型シーリングライトFL20W×4】 | 240 | 468 | 0.468 | 112.32 | 0 | 0 | 0
施設名：（ 津市建設作業事務所 ） A: 18; 施設名：（ 津市建設作業事務所 ） F: 240; 施設名：（ 津市建設作業事務所 ） G: 1; 施設名：（ 津市建設作業事務所 ） H: 1; 施設名：（ 津市建設作業事務所 ） I: 洗濯室; 施設名：（ 津市建設作業事務所 ） V: 1; 施設名：（ 津市建設作業事務所 ） AO: 1 |  | 240 | 41 | 0.041 | 9.84 | 0 | 0 | 0
施設名：（ 津市建設作業事務所 ） A: 19; 施設名：（ 津市建設作業事務所 ） F: 240; 施設名：（ 津市建設作業事務所 ） G: 0; 施設名：（ 津市建設作業事務所 ） H: 2; 施設名：（ 津市建設作業事務所 ） I: ホール⑵; 施設名：（ 津市建設作業事務所 ） V: 1; 施設名：（ 津市建設作業事務所 ） Z: 2; 施設名：（ 津市建設作業事務所 ） AO: 3 |  | 0 | 129 | 0.129 | 0 | 0 | 0 | 0
施設名：（ 津市建設作業事務所 ） A: 20; 施設名：（ 津市建設作業事務所 ） F: 240; 施設名：（ 津市建設作業事務所 ） G: 2; 施設名：（ 津市建設作業事務所 ） H: 2; 施設名：（ 津市建設作業事務所 ） I: 大会議室; 施設名：（ 津市建設作業事務所 ） N: 12; 施設名：（ 津市建設作業事務所 ） AO: 12 |  | 480 | 936 | 0.936 | 449.28 | 0 | 0 | 0
施設名：（ 津市建設作業事務所 ） A: 21; 施設名：（ 津市建設作業事務所 ） F: 240; 施設名：（ 津市建設作業事務所 ） G: 1; 施設名：（ 津市建設作業事務所 ） H: 2; 施設名：（ 津市建設作業事務所 ） I: 倉庫⑵; 施設名：（ 津市建設作業事務所 ） N: 1; 施設名：（ 津市建設作業事務所 ） AO: 1 |  | 240 | 78 | 0.078 | 18.72 | 0 | 0 | 0
施設名：（ 津市建設作業事務所 ） A: 22; 施設名：（ 津市建設作業事務所 ） F: 240; 施設名：（ 津市建設作業事務所 ） G: 0; 施設名：（ 津市建設作業事務所 ） H: 2; 施設名：（ 津市建設作業事務所 ） I: 書庫⑵; 施設名：（ 津市建設作業事務所 ） N: 1; 施設名：（ 津市建設作業事務所 ） AO: 1 |  | 0 | 78 | 0.078 | 0 | 0 | 0 | 0
23
施設名：（ 津市建設作業事務所 ） A: 24 |  | 計 |  | 4.732 | 1615.92 |  | 0 | 0
[9 empty] | 16 | 0 | 26 | 0 | 0 | 2 | 13 | 0 | 3 | 4 | 2 | 2 | 0 | 0 | 0 | 21 | 10 |  | 99
別紙２

## 香良洲分遣所 (hidden)
【照明器具現状調査票】
施設名：（ 久居消防署香良洲分遣所 ）
A | B | C | D | E | F | G | H | I | J | L | N | P | R | T | V | X | Z | AB | AD | AF | AI | AJ | AK | AL | AM | AN | AO
No. | 高天井 （２階以上の高さがある箇所） |  |  |  | 年間使用日数 | １日当たりの 点灯時間 | 階 | 室名・箇所名 | 指 定 器 具 | [11 empty] | 埋込天井灯 |  | ダウンライト |  | その他照明 | その他照明の情報。 「型番や図面記号を直接記入」、「別紙４ 写真帳に写真添付」のいずれかを記載してください。 | 計
[9 empty] | 40形2灯タイプ |  |  |  | 40形1灯タイプ |  |  |  | 20形2灯タイプ |  | 20形1灯タイプ
施設名：（ 久居消防署香良洲分遣所 ） B: 該当は１; 施設名：（ 久居消防署香良洲分遣所 ） C: 昇降施設 （有は１）; 施設名：（ 久居消防署香良洲分遣所 ） D: 照明器具の 高さ（ｍ）; 施設名：（ 久居消防署香良洲分遣所 ） E: 普段の 交換方法; 施設名：（ 久居消防署香良洲分遣所 ） J: 天井埋込み; 施設名：（ 久居消防署香良洲分遣所 ） N: 天井・壁直付け; 施設名：（ 久居消防署香良洲分遣所 ） R: 天井埋込み; 施設名：（ 久居消防署香良洲分遣所 ） V: 天井・壁直付け; 施設名：（ 久居消防署香良洲分遣所 ） Z: 天井・壁直付け; 施設名：（ 久居消防署香良洲分遣所 ） AD: 天井・壁直付け; 施設名：（ 久居消防署香良洲分遣所 ） AI: 450✕450ｍｍ; 施設名：（ 久居消防署香良洲分遣所 ） AJ: 600✕600ｍｍ; 施設名：（ 久居消防署香良洲分遣所 ） AK: 白熱球; 施設名：（ 久居消防署香良洲分遣所 ） AL: 蛍光灯 |  |  | 既存照明 |  |  | 提案LED照明
施設名：（ 久居消防署香良洲分遣所 ） J: FL・FLR; 施設名：（ 久居消防署香良洲分遣所 ） L: Hf・FHF; 施設名：（ 久居消防署香良洲分遣所 ） N: FL・FLR; 施設名：（ 久居消防署香良洲分遣所 ） P: Hf・FHF; 施設名：（ 久居消防署香良洲分遣所 ） R: FL・FLR; 施設名：（ 久居消防署香良洲分遣所 ） T: Hf・FHF; 施設名：（ 久居消防署香良洲分遣所 ） V: FL・FLR; 施設名：（ 久居消防署香良洲分遣所 ） X: Hf・FHF; 施設名：（ 久居消防署香良洲分遣所 ） Z: FL・FLR; 施設名：（ 久居消防署香良洲分遣所 ） AB: Hf・FHF; 施設名：（ 久居消防署香良洲分遣所 ） AD: FL・FLR; 施設名：（ 久居消防署香良洲分遣所 ） AF: Hf・FHF |  | 年間の点灯時間 | 消費電力 |  | 電気使用量 | 消費電力 |  | 電気使用量
[28 empty] | その他照明仕様 | h/年 | W | kW | kWh/年 | W | kW | kWh/年
施設名：（ 久居消防署香良洲分遣所 ） A: 1; 施設名：（ 久居消防署香良洲分遣所 ） F: 365; 施設名：（ 久居消防署香良洲分遣所 ） G: 22; 施設名：（ 久居消防署香良洲分遣所 ） H: 1; 施設名：（ 久居消防署香良洲分遣所 ） I: 事務室; 施設名：（ 久居消防署香良洲分遣所 ） L: 12; 施設名：（ 久居消防署香良洲分遣所 ） AM: 2; 施設名：（ 久居消防署香良洲分遣所 ） AN: JE3.6V13W; 施設名：（ 久居消防署香良洲分遣所 ） AO: 14 | 非常用照明 埋込形 ミニハロゲン13W×1 蓄電池内蔵形 φ100 | 8030 | 1140 | 1.14 | 9154.2 | 0 | 0 | 0
施設名：（ 久居消防署香良洲分遣所 ） A: 2; 施設名：（ 久居消防署香良洲分遣所 ） F: 365; 施設名：（ 久居消防署香良洲分遣所 ） G: 2; 施設名：（ 久居消防署香良洲分遣所 ） H: 1; 施設名：（ 久居消防署香良洲分遣所 ） I: 食堂兼打合せ室; 施設名：（ 久居消防署香良洲分遣所 ） L: 6; 施設名：（ 久居消防署香良洲分遣所 ） AD: 1; 施設名：（ 久居消防署香良洲分遣所 ） AM: 1; 施設名：（ 久居消防署香良洲分遣所 ） AN: JE3.6V13W; 施設名：（ 久居消防署香良洲分遣所 ） AO: 8 | 非常用照明 埋込形 ミニハロゲン13W×1 蓄電池内蔵形 φ100 | 730 | 592 | 0.592 | 432.16 | 0 | 0 | 0
施設名：（ 久居消防署香良洲分遣所 ） A: 3; 施設名：（ 久居消防署香良洲分遣所 ） F: 0; 施設名：（ 久居消防署香良洲分遣所 ） G: 0; 施設名：（ 久居消防署香良洲分遣所 ） H: 1; 施設名：（ 久居消防署香良洲分遣所 ） I: 廊下; 施設名：（ 久居消防署香良洲分遣所 ） AM: 1; 施設名：（ 久居消防署香良洲分遣所 ） AN: JE8.4V30W; 施設名：（ 久居消防署香良洲分遣所 ） AO: 1 | 非常用照明 埋込形 ミニハロゲン30W×1 蓄電池内蔵形 φ100 | 0 | 0 | 0 | 0 | 0 | 0 | 0
施設名：（ 久居消防署香良洲分遣所 ） A: 4; 施設名：（ 久居消防署香良洲分遣所 ） C: 1; 施設名：（ 久居消防署香良洲分遣所 ） F: 0; 施設名：（ 久居消防署香良洲分遣所 ） G: 0; 施設名：（ 久居消防署香良洲分遣所 ） H: 1; 施設名：（ 久居消防署香良洲分遣所 ） I: 玄関ホール; 施設名：（ 久居消防署香良洲分遣所 ） AM: 1; 施設名：（ 久居消防署香良洲分遣所 ） AN: シャンデリア; 施設名：（ 久居消防署香良洲分遣所 ） AO: 1 | 特殊器具 ランプ5個（シャンデリア1個当たり） | 0 | 0 | 0 | 0 | 0 | 0 | 0
施設名：（ 久居消防署香良洲分遣所 ） A: 5; 施設名：（ 久居消防署香良洲分遣所 ） F: 365; 施設名：（ 久居消防署香良洲分遣所 ） G: 12; 施設名：（ 久居消防署香良洲分遣所 ） H: 1; 施設名：（ 久居消防署香良洲分遣所 ） I: 玄関外; 施設名：（ 久居消防署香良洲分遣所 ） AL: 6; 施設名：（ 久居消防署香良洲分遣所 ） AO: 6 |  | 4380 | 114 | 0.114 | 499.32 | 0 | 0 | 0
施設名：（ 久居消防署香良洲分遣所 ） A: 6; 施設名：（ 久居消防署香良洲分遣所 ） F: 365; 施設名：（ 久居消防署香良洲分遣所 ） G: 1; 施設名：（ 久居消防署香良洲分遣所 ） H: 1; 施設名：（ 久居消防署香良洲分遣所 ） I: 洗面所; 施設名：（ 久居消防署香良洲分遣所 ） X: 2; 施設名：（ 久居消防署香良洲分遣所 ） AF: 2; 施設名：（ 久居消防署香良洲分遣所 ） AM: 1; 施設名：（ 久居消防署香良洲分遣所 ） AN: JE3.6V9W; 施設名：（ 久居消防署香良洲分遣所 ） AO: 5 | 非常用照明 埋込形 ミニハロゲン9W×1 蓄電池内蔵形 φ100 | 365 | 148 | 0.148 | 54.02 | 0 | 0 | 0
施設名：（ 久居消防署香良洲分遣所 ） A: 7; 施設名：（ 久居消防署香良洲分遣所 ） F: 0; 施設名：（ 久居消防署香良洲分遣所 ） G: 0; 施設名：（ 久居消防署香良洲分遣所 ） H: 1; 施設名：（ 久居消防署香良洲分遣所 ） I: 脱衣所 北; 施設名：（ 久居消防署香良洲分遣所 ） AM: 1; 施設名：（ 久居消防署香良洲分遣所 ） AN: JE3.6V13W; 施設名：（ 久居消防署香良洲分遣所 ） AO: 1 | 非常用照明 埋込形 ミニハロゲン13W×1 蓄電池内蔵形 φ100 | 0 | 0 | 0 | 0 | 0 | 0 | 0
施設名：（ 久居消防署香良洲分遣所 ） A: 8; 施設名：（ 久居消防署香良洲分遣所 ） F: 182; 施設名：（ 久居消防署香良洲分遣所 ） G: 1; 施設名：（ 久居消防署香良洲分遣所 ） H: 1; 施設名：（ 久居消防署香良洲分遣所 ） I: 脱衣所 北; 施設名：（ 久居消防署香良洲分遣所 ） AM: 1; 施設名：（ 久居消防署香良洲分遣所 ） AN: 天井直付 FL丸形; 施設名：（ 久居消防署香良洲分遣所 ） AO: 1 | HW8944（FCL30W×1 防湿型） | 182 | 0 | 0 | 0 | 0 | 0 | 0
施設名：（ 久居消防署香良洲分遣所 ） A: 9; 施設名：（ 久居消防署香良洲分遣所 ） F: 0; 施設名：（ 久居消防署香良洲分遣所 ） G: 0; 施設名：（ 久居消防署香良洲分遣所 ） H: 1; 施設名：（ 久居消防署香良洲分遣所 ） I: 脱衣所 南; 施設名：（ 久居消防署香良洲分遣所 ） AM: 1; 施設名：（ 久居消防署香良洲分遣所 ） AN: JE3.6V13W; 施設名：（ 久居消防署香良洲分遣所 ） AO: 1 | 非常用照明 埋込形 ミニハロゲン13W×1 蓄電池内蔵形 φ100 | 0 | 0 | 0 | 0 | 0 | 0 | 0
施設名：（ 久居消防署香良洲分遣所 ） A: 10; 施設名：（ 久居消防署香良洲分遣所 ） F: 183; 施設名：（ 久居消防署香良洲分遣所 ） G: 1; 施設名：（ 久居消防署香良洲分遣所 ） H: 1; 施設名：（ 久居消防署香良洲分遣所 ） I: 脱衣所 南; 施設名：（ 久居消防署香良洲分遣所 ） AM: 1; 施設名：（ 久居消防署香良洲分遣所 ） AN: 天井直付 FL丸形; 施設名：（ 久居消防署香良洲分遣所 ） AO: 1 | HW8944（FCL30W×1 防湿型） | 183 | 0 | 0 | 0 | 0 | 0 | 0
施設名：（ 久居消防署香良洲分遣所 ） A: 11; 施設名：（ 久居消防署香良洲分遣所 ） F: 182; 施設名：（ 久居消防署香良洲分遣所 ） G: 1; 施設名：（ 久居消防署香良洲分遣所 ） H: 1; 施設名：（ 久居消防署香良洲分遣所 ） I: 浴室 北; 施設名：（ 久居消防署香良洲分遣所 ） AM: 2; 施設名：（ 久居消防署香良洲分遣所 ） AN: 壁・白熱級; 施設名：（ 久居消防署香良洲分遣所 ） AO: 2 | 壁掛けブラケット 白熱灯器具60W相当 防湿型 | 182 | 0 | 0 | 0 | 0 | 0 | 0
施設名：（ 久居消防署香良洲分遣所 ） A: 12; 施設名：（ 久居消防署香良洲分遣所 ） F: 183; 施設名：（ 久居消防署香良洲分遣所 ） G: 1; 施設名：（ 久居消防署香良洲分遣所 ） H: 1; 施設名：（ 久居消防署香良洲分遣所 ） I: 浴室 南; 施設名：（ 久居消防署香良洲分遣所 ） AM: 2; 施設名：（ 久居消防署香良洲分遣所 ） AN: 壁・白熱級; 施設名：（ 久居消防署香良洲分遣所 ） AO: 2 | 壁掛けブラケット 白熱灯器具60W相当 防湿型 | 183 | 0 | 0 | 0 | 0 | 0 | 0
施設名：（ 久居消防署香良洲分遣所 ） A: 13; 施設名：（ 久居消防署香良洲分遣所 ） F: 365; 施設名：（ 久居消防署香良洲分遣所 ） G: 12; 施設名：（ 久居消防署香良洲分遣所 ） H: 1; 施設名：（ 久居消防署香良洲分遣所 ） I: トイレ 男性; 施設名：（ 久居消防署香良洲分遣所 ） AK: 5; 施設名：（ 久居消防署香良洲分遣所 ） AO: 5 |  | 4380 | 270 | 0.27 | 1182.6 | 0 | 0 | 0
施設名：（ 久居消防署香良洲分遣所 ） A: 14; 施設名：（ 久居消防署香良洲分遣所 ） F: 0; 施設名：（ 久居消防署香良洲分遣所 ） G: 0; 施設名：（ 久居消防署香良洲分遣所 ） H: 1; 施設名：（ 久居消防署香良洲分遣所 ） I: トイレ 女性; 施設名：（ 久居消防署香良洲分遣所 ） AK: 4; 施設名：（ 久居消防署香良洲分遣所 ） AO: 4 |  | 0 | 216 | 0.216 | 0 | 0 | 0 | 0
施設名：（ 久居消防署香良洲分遣所 ） A: 15; 施設名：（ 久居消防署香良洲分遣所 ） F: 365; 施設名：（ 久居消防署香良洲分遣所 ） G: 12; 施設名：（ 久居消防署香良洲分遣所 ） H: 1; 施設名：（ 久居消防署香良洲分遣所 ） I: 車庫; 施設名：（ 久居消防署香良洲分遣所 ） X: 12; 施設名：（ 久居消防署香良洲分遣所 ） AO: 12 |  | 4380 | 576 | 0.576 | 2522.88 | 0 | 0 | 0
施設名：（ 久居消防署香良洲分遣所 ） A: 16; 施設名：（ 久居消防署香良洲分遣所 ） F: 0; 施設名：（ 久居消防署香良洲分遣所 ） G: 0; 施設名：（ 久居消防署香良洲分遣所 ） H: 1; 施設名：（ 久居消防署香良洲分遣所 ） I: 車庫 発電機室; 施設名：（ 久居消防署香良洲分遣所 ） P: 1; 施設名：（ 久居消防署香良洲分遣所 ） AO: 1 |  | 0 | 95 | 0.095 | 0 | 0 | 0 | 0
施設名：（ 久居消防署香良洲分遣所 ） A: 17; 施設名：（ 久居消防署香良洲分遣所 ） F: 60; 施設名：（ 久居消防署香良洲分遣所 ） G: 1; 施設名：（ 久居消防署香良洲分遣所 ） H: 1; 施設名：（ 久居消防署香良洲分遣所 ） I: 車庫 ホース庫; 施設名：（ 久居消防署香良洲分遣所 ） X: 1; 施設名：（ 久居消防署香良洲分遣所 ） AO: 1 |  | 60 | 48 | 0.048 | 2.88 | 0 | 0 | 0
施設名：（ 久居消防署香良洲分遣所 ） A: 18; 施設名：（ 久居消防署香良洲分遣所 ） F: 120; 施設名：（ 久居消防署香良洲分遣所 ） G: 1; 施設名：（ 久居消防署香良洲分遣所 ） H: 1; 施設名：（ 久居消防署香良洲分遣所 ） I: 車庫 倉庫; 施設名：（ 久居消防署香良洲分遣所 ） P: 1; 施設名：（ 久居消防署香良洲分遣所 ） AO: 1 |  | 120 | 95 | 0.095 | 11.4 | 0 | 0 | 0
施設名：（ 久居消防署香良洲分遣所 ） A: 19; 施設名：（ 久居消防署香良洲分遣所 ） F: 60; 施設名：（ 久居消防署香良洲分遣所 ） G: 1; 施設名：（ 久居消防署香良洲分遣所 ） H: 1; 施設名：（ 久居消防署香良洲分遣所 ） I: 車庫 油庫; 施設名：（ 久居消防署香良洲分遣所 ） AM: 1; 施設名：（ 久居消防署香良洲分遣所 ） AO: 1 | XJEX21702【防爆形Hf蛍光灯16W×1灯用 直付形】 | 60 | 0 | 0 | 0 | 0 | 0 | 0
施設名：（ 久居消防署香良洲分遣所 ） A: 20; 施設名：（ 久居消防署香良洲分遣所 ） F: 24; 施設名：（ 久居消防署香良洲分遣所 ） G: 1; 施設名：（ 久居消防署香良洲分遣所 ） H: 1; 施設名：（ 久居消防署香良洲分遣所 ） I: 車庫 屋外; 施設名：（ 久居消防署香良洲分遣所 ） AM: 1; 施設名：（ 久居消防署香良洲分遣所 ） AN: YK99194; 施設名：（ 久居消防署香良洲分遣所 ） AO: 1 | XY5804K（エバーライト240W 防湿型・広角型） | 24 | 0 | 0 | 0 | 0 | 0 | 0
施設名：（ 久居消防署香良洲分遣所 ） A: 21; 施設名：（ 久居消防署香良洲分遣所 ） F: 24; 施設名：（ 久居消防署香良洲分遣所 ） G: 1; 施設名：（ 久居消防署香良洲分遣所 ） H: 2; 施設名：（ 久居消防署香良洲分遣所 ） I: 会議・研修室; 施設名：（ 久居消防署香良洲分遣所 ） L: 12; 施設名：（ 久居消防署香良洲分遣所 ） AM: 2; 施設名：（ 久居消防署香良洲分遣所 ） AN: JE3.6V13W; 施設名：（ 久居消防署香良洲分遣所 ） AO: 14 | 非常用照明 埋込形 ミニハロゲン13W×1 蓄電池内蔵形 φ100 | 24 | 1140 | 1.14 | 27.36 | 0 | 0 | 0
施設名：（ 久居消防署香良洲分遣所 ） A: 22; 施設名：（ 久居消防署香良洲分遣所 ） F: 60; 施設名：（ 久居消防署香良洲分遣所 ） G: 1; 施設名：（ 久居消防署香良洲分遣所 ） H: 2; 施設名：（ 久居消防署香良洲分遣所 ） I: 器材庫; 施設名：（ 久居消防署香良洲分遣所 ） X: 2; 施設名：（ 久居消防署香良洲分遣所 ） AO: 2 |  | 60 | 96 | 0.096 | 5.76 | 0 | 0 | 0
施設名：（ 久居消防署香良洲分遣所 ） A: 23; 施設名：（ 久居消防署香良洲分遣所 ） F: 120; 施設名：（ 久居消防署香良洲分遣所 ） G: 1; 施設名：（ 久居消防署香良洲分遣所 ） H: 2; 施設名：（ 久居消防署香良洲分遣所 ） I: 仮眠室１; 施設名：（ 久居消防署香良洲分遣所 ） X: 1; 施設名：（ 久居消防署香良洲分遣所 ） AM: 1; 施設名：（ 久居消防署香良洲分遣所 ） AN: 壁直付40㎝蛍光灯; 施設名：（ 久居消防署香良洲分遣所 ） AO: 2 | FA11889（FL15W×1 プルスイッチ付・豆球付） | 120 | 48 | 0.048 | 5.76 | 0 | 0 | 0
施設名：（ 久居消防署香良洲分遣所 ） A: 24; 施設名：（ 久居消防署香良洲分遣所 ） F: 0; 施設名：（ 久居消防署香良洲分遣所 ） G: 0; 施設名：（ 久居消防署香良洲分遣所 ） H: 2; 施設名：（ 久居消防署香良洲分遣所 ） I: 仮眠室１; 施設名：（ 久居消防署香良洲分遣所 ） AM: 1; 施設名：（ 久居消防署香良洲分遣所 ） AN: JE3.6V9W; 施設名：（ 久居消防署香良洲分遣所 ） AO: 1 | 非常用照明 埋込形 ミニハロゲン9W×1 蓄電池内蔵形 φ100 | 0 | 0 | 0 | 0 | 0 | 0 | 0
施設名：（ 久居消防署香良洲分遣所 ） A: 25; 施設名：（ 久居消防署香良洲分遣所 ） F: 120; 施設名：（ 久居消防署香良洲分遣所 ） G: 1; 施設名：（ 久居消防署香良洲分遣所 ） H: 2; 施設名：（ 久居消防署香良洲分遣所 ） I: 仮眠室２; 施設名：（ 久居消防署香良洲分遣所 ） X: 1; 施設名：（ 久居消防署香良洲分遣所 ） AM: 1; 施設名：（ 久居消防署香良洲分遣所 ） AN: 壁直付40㎝蛍光灯; 施設名：（ 久居消防署香良洲分遣所 ） AO: 2 | FA11889（FL15W×1 プルスイッチ付・豆球付） | 120 | 48 | 0.048 | 5.76 | 0 | 0 | 0
施設名：（ 久居消防署香良洲分遣所 ） A: 26; 施設名：（ 久居消防署香良洲分遣所 ） F: 0; 施設名：（ 久居消防署香良洲分遣所 ） G: 0; 施設名：（ 久居消防署香良洲分遣所 ） H: 2; 施設名：（ 久居消防署香良洲分遣所 ） I: 仮眠室２; 施設名：（ 久居消防署香良洲分遣所 ） AM: 1; 施設名：（ 久居消防署香良洲分遣所 ） AN: JE3.6V9W; 施設名：（ 久居消防署香良洲分遣所 ） AO: 1 | 非常用照明 埋込形 ミニハロゲン9W×1 蓄電池内蔵形 φ100 | 0 | 0 | 0 | 0 | 0 | 0 | 0
施設名：（ 久居消防署香良洲分遣所 ） A: 27; 施設名：（ 久居消防署香良洲分遣所 ） F: 240; 施設名：（ 久居消防署香良洲分遣所 ） G: 1; 施設名：（ 久居消防署香良洲分遣所 ） H: 2; 施設名：（ 久居消防署香良洲分遣所 ） I: 仮眠室３; 施設名：（ 久居消防署香良洲分遣所 ） X: 1; 施設名：（ 久居消防署香良洲分遣所 ） AM: 1; 施設名：（ 久居消防署香良洲分遣所 ） AN: 壁直付40㎝蛍光灯; 施設名：（ 久居消防署香良洲分遣所 ） AO: 2 | FA11889（FL15W×1 プルスイッチ付・豆球付） | 240 | 48 | 0.048 | 11.52 | 0 | 0 | 0
施設名：（ 久居消防署香良洲分遣所 ） A: 28; 施設名：（ 久居消防署香良洲分遣所 ） F: 0; 施設名：（ 久居消防署香良洲分遣所 ） G: 0; 施設名：（ 久居消防署香良洲分遣所 ） H: 2; 施設名：（ 久居消防署香良洲分遣所 ） I: 仮眠室３; 施設名：（ 久居消防署香良洲分遣所 ） AM: 1; 施設名：（ 久居消防署香良洲分遣所 ） AN: JE3.6V9W; 施設名：（ 久居消防署香良洲分遣所 ） AO: 1 | 非常用照明 埋込形 ミニハロゲン9W×1 蓄電池内蔵形 φ100 | 0 | 0 | 0 | 0 | 0 | 0 | 0
施設名：（ 久居消防署香良洲分遣所 ） A: 29; 施設名：（ 久居消防署香良洲分遣所 ） F: 240; 施設名：（ 久居消防署香良洲分遣所 ） G: 1; 施設名：（ 久居消防署香良洲分遣所 ） H: 2; 施設名：（ 久居消防署香良洲分遣所 ） I: 仮眠室４; 施設名：（ 久居消防署香良洲分遣所 ） X: 1; 施設名：（ 久居消防署香良洲分遣所 ） AM: 1; 施設名：（ 久居消防署香良洲分遣所 ） AN: 壁直付40㎝蛍光灯; 施設名：（ 久居消防署香良洲分遣所 ） AO: 2 | FA11889（FL15W×1 プルスイッチ付・豆球付） | 240 | 48 | 0.048 | 11.52 | 0 | 0 | 0
施設名：（ 久居消防署香良洲分遣所 ） A: 30; 施設名：（ 久居消防署香良洲分遣所 ） F: 0; 施設名：（ 久居消防署香良洲分遣所 ） G: 0; 施設名：（ 久居消防署香良洲分遣所 ） H: 2; 施設名：（ 久居消防署香良洲分遣所 ） I: 仮眠室４; 施設名：（ 久居消防署香良洲分遣所 ） AM: 1; 施設名：（ 久居消防署香良洲分遣所 ） AN: JE3.6V9W; 施設名：（ 久居消防署香良洲分遣所 ） AO: 1 | 非常用照明 埋込形 ミニハロゲン9W×1 蓄電池内蔵形 φ100 | 0 | 0 | 0 | 0 | 0 | 0 | 0
施設名：（ 久居消防署香良洲分遣所 ） A: 31; 施設名：（ 久居消防署香良洲分遣所 ） F: 240; 施設名：（ 久居消防署香良洲分遣所 ） G: 1; 施設名：（ 久居消防署香良洲分遣所 ） H: 2; 施設名：（ 久居消防署香良洲分遣所 ） I: 仮眠室５; 施設名：（ 久居消防署香良洲分遣所 ） X: 1; 施設名：（ 久居消防署香良洲分遣所 ） AM: 1; 施設名：（ 久居消防署香良洲分遣所 ） AN: 壁直付40㎝蛍光灯; 施設名：（ 久居消防署香良洲分遣所 ） AO: 2 | FA11889（FL15W×1 プルスイッチ付・豆球付） | 240 | 48 | 0.048 | 11.52 | 0 | 0 | 0
施設名：（ 久居消防署香良洲分遣所 ） A: 32; 施設名：（ 久居消防署香良洲分遣所 ） F: 0; 施設名：（ 久居消防署香良洲分遣所 ） G: 0; 施設名：（ 久居消防署香良洲分遣所 ） H: 2; 施設名：（ 久居消防署香良洲分遣所 ） I: 仮眠室５; 施設名：（ 久居消防署香良洲分遣所 ） AM: 1; 施設名：（ 久居消防署香良洲分遣所 ） AN: JE3.6V9W; 施設名：（ 久居消防署香良洲分遣所 ） AO: 1 | 非常用照明 埋込形 ミニハロゲン9W×1 蓄電池内蔵形 φ100 | 0 | 0 | 0 | 0 | 0 | 0 | 0
施設名：（ 久居消防署香良洲分遣所 ） A: 33; 施設名：（ 久居消防署香良洲分遣所 ） F: 24; 施設名：（ 久居消防署香良洲分遣所 ） G: 1; 施設名：（ 久居消防署香良洲分遣所 ） H: 2; 施設名：（ 久居消防署香良洲分遣所 ） I: 書庫; 施設名：（ 久居消防署香良洲分遣所 ） X: 1; 施設名：（ 久居消防署香良洲分遣所 ） AM: 1; 施設名：（ 久居消防署香良洲分遣所 ） AN: JE3.6V9W; 施設名：（ 久居消防署香良洲分遣所 ） AO: 2 | 非常用照明 埋込形 ミニハロゲン9W×1 蓄電池内蔵形 φ100 | 24 | 48 | 0.048 | 1.152 | 0 | 0 | 0
施設名：（ 久居消防署香良洲分遣所 ） A: 34; 施設名：（ 久居消防署香良洲分遣所 ） F: 0; 施設名：（ 久居消防署香良洲分遣所 ） G: 0; 施設名：（ 久居消防署香良洲分遣所 ） H: 2; 施設名：（ 久居消防署香良洲分遣所 ） I: 廊下; 施設名：（ 久居消防署香良洲分遣所 ） AM: 2; 施設名：（ 久居消防署香良洲分遣所 ） AN: JE8.4V30W、JE3.6V13W; 施設名：（ 久居消防署香良洲分遣所 ） AO: 2 | 非常用照明 埋込形 ミニハロゲン30W×1 蓄電池内蔵形 φ100 非常用照明 埋込形 ミニハロゲン13W×1 蓄電池内蔵形 φ100 | 0 | 0 | 0 | 0 | 0 | 0 | 0
[9 empty] | 0 | 30 | 0 | 2 | 0 | 0 | 0 | 23 | 0 | 0 | 1 | 2 | 0 | 0 | 9 | 6 | 31 |  | 104
[29 empty] | 計 |  | 4.818 | 13939.812 |  | 0 | 0
別紙２
Note on AC12: 多分、城山会館の照明（P606：型番LT56387T）と同タイプ