## 第19号様式（使用照明器具提案書）
（第１９号様式）
使用照明器具提案書 （Ｂグループ）
提案する照明器具
番号 | 簡易名称 | 既存機器仕様 | 台数 | メーカー名 | 品番 | 光束値（lm） | 消費電力（W) | 希望小売価格（税抜、円）
1 | 40形2灯 天井埋込み タイプ（FL） | 天井埋込型 下面開放型 直管形蛍光灯FLR40形2灯器具相当 | 422
2 | 40形2灯 天井直付け タイプ（FL） | 天井直付型 富士型 直管形蛍光灯FLR40形2灯器具相当 | 63
3 | 32形2灯 天井埋込み タイプ（FHF） | 天井埋込型 下面開放型 直管形蛍光灯FHF32形2灯器具相当 | 65
4 | 32形2灯 天井直付け タイプ（FHF） | 天井直付型 富士型 直管形蛍光灯FHF32形2灯器具相当 | 44
5 | 40形1灯 天井埋込み タイプ（FL） | 天井埋込型 下面開放型 直管形蛍光灯FLR40形1灯器具相当 | 164
6 | 40形1灯 天井直付け タイプ（FL） | 天井直付型 富士型 直管形蛍光灯FLR40形1灯器具相当 | 353
7 | 32形1灯 天井直付け タイプ（FHF） | 天井直付型 富士型 直管形蛍光灯FHF32形1灯器具相当 | 44
8 | 20形2灯 天井直付け タイプ（FL） | 天井直付型富士型 直管形蛍光灯FL20形2灯器具相当 | 11
9 | 20形1灯 天井直付け タイプ（FL） | 天井直付型 富士型 直管形蛍光灯FL20形1灯器具相当 | 51
10 | 32形3灯 埋込天井灯 （FHP） | 天井埋込型 スクエアタイプ 下面開放型 コンパクト形蛍光灯 FHP32形3灯器具相当 | 67
11 | 45形3灯 埋込天井灯 （FHP） | 天井埋込型 スクエアタイプ 下面開放型 コンパクト形蛍光灯 FHP45形3灯器具相当 | 5
12 | ダウンライト （白熱球） | 天井埋込型 ダウンライト 白熱電球60形1灯器具相当 | 313
13 | ダウンライト （蛍光灯） | 天井埋込型 ダウンライト 白熱電球60形1灯器具相当 | 770
14 | 40形1灯 天井埋込み タイプ(FCL) | 天井埋込型 スクエアタイプ 下面アクリルカバー 丸型蛍光灯 FCL40形1灯器具相当 | 16
15 | 36形2灯 天井埋込み タイプ(FML) | 天井埋込型 スクエアタイプ 下面ルーバー コンパクト形蛍光灯 FML36形2灯器具相当 | 42
16 | 27形2灯 天井埋込み タイプ(FPL) | 天井埋込型 スクエアタイプ 下面ルーバー コンパクト形蛍光灯 FPL27形2灯器具相当 | 33
17 | 55形4灯 天井埋込み タイプ(FPL) | 天井埋込型 スクエアタイプ 下面ルーバー コンパクト形蛍光灯 FPL55形4灯器具相当 | 8
18 | 20形2灯 天井埋込み タイプ(FL) | 天井埋込型 下面開放型 直管形蛍光灯FL20形2灯器具相当 | 2
19 | 40形3灯 天井埋込み タイプ(FL) | 天井埋込型 下面開放型 直管形蛍光灯FL40形3灯器具相当 | 11
20 | 32形4灯 天井埋込み タイプ(FHF) | 天井埋込型 スクエアタイプ 下面アクリルカバー 直管形蛍光灯 FHF32形4灯器具相当 | 29
21 | 32形26灯 天井埋込み タイプ(FHF) | 天井埋込型 下面アクリルカバー 直管形蛍光灯FHF32形26灯器具相当 | 1
22 | 16形1灯 天井直付け防爆 タイプ(FHF) | 天井直付型 防爆型 直管形蛍光灯FHF16形1灯器具相当 | 1
23 | 20形1灯 天井直付け タイプ(FCL) | 天井直付型 シーリングライト 丸型蛍光灯FCL20形1灯器具相当 | 1
24 | 40形1灯 天井直付け タイプ(FCL) | 天井直付型 シーリングライト 丸型蛍光灯FCL40形1灯器具相当 | 1
25 | 70形1灯 天井直付け タイプ(FCL) | 天井直付型 和風シーリングライト 丸型蛍光灯FCL70形1灯器具相当 | 2
26 | 30形1灯 天井直付け防雨・防湿 タイプ(FCL) | 天井直付型 シーリングライト 防雨・防湿型 丸型蛍光灯FCL30形1灯器具 相当 | 1
27 | 32形6灯 天井直付け タイプ(FL) | 天井直付型 シーリングライト 直管形蛍光灯FL32形6灯器具相当 | 1
28 | 13形1灯 壁直付け防雨・防湿 タイプ(FDL) | 壁直付型 ブラケットライト 防雨・防湿型 コンパクト形蛍光灯FDL13形1灯 器具相当 | 2
29 | 10形1灯 壁直付けP・O タイプ(FL) | 壁直付型 ブラケットライト（プルスイッチ・コンセント付） 直管形蛍光灯 FL10形1灯器具相当 | 9
30 | 15形1灯 壁直付け タイプ(FL) | 壁直付型 ブラケットライト 直管形蛍光灯FL15形1灯器具相当 | 2
31 | 20形1灯 壁直付け防雨・防湿 タイプ(FL) | 壁直付型 ブラケットライト 防雨・防湿型 直管形蛍光灯FL20形1灯器具相当 | 4
32 | 40形1灯 壁直付け和風 タイプ(白熱球) | 壁直付型 和風ブラケットライト 白熱電球40形1灯器具相当 | 1
33 | 40形1灯 壁直付け防雨・防湿 タイプ(白熱球) | 壁直付型 ブラケットライト 防雨・防湿型 白熱電球40形1灯器具相当 | 6
34 | 60形1灯 壁直付け タイプ(白熱球) | 壁直付型 ブラケットライト 白熱電球60形1灯器具相当 | 25
35 | 60形1灯 壁直付け防雨・防湿 タイプ(白熱球) | 壁直付型 ブラケットライト 防雨・防湿型 白熱電球60形1灯器具相当 | 7
36 | 60形2灯 壁直付け タイプ(白熱球) | 壁直付型 ブラケットライト 白熱電球60形2灯器具相当 | 20
37 | 100形1灯 壁直付け タイプ(白熱球) | 壁直付型 ブラケットライト 白熱電球100形1灯器具相当 | 1
38 | 100形1灯 壁直付け防雨・防湿 タイプ(HID) | 壁直付型 ブラケットライト 防雨・防湿型 HIDランプ100形1灯器具相当 | 1
39 | 9形1灯 壁直付け防雨・防湿 タイプ(FPL) | 壁直付型 ポーチライト 防雨・防湿型 コンパクト形蛍光灯FPL9形1灯器具 相当 | 5
40 | 42形1灯 天井直付け タイプ(FHT) | 天井直付型 スポットライト コンパクト形蛍光灯FHT42形1灯器具相当 | 22
41 | 90形1灯 天井直付け タイプ(ハロゲン) | 天井直付型 スポットライト ミニハロゲン電球90形1灯器具相当 | 2
42 | 250形1灯 天井直付け タイプ(ハロゲン) | 天井直付型 スポットライト ミニハロゲン電球250形1灯器具相当 | 6
43 | 150形1灯 天井直付け タイプ(白熱球) | 天井直付型 スポットライト 白熱電球150形1灯器具相当 | 3
44 | 150形1灯 投光器防雨・防湿 タイプ(無電極) | 壁直付型・床置型・吊下型 投光器 防雨・防湿型 無電極放電ランプ 150形1灯器具相当 | 5
45 | 60形1灯 天井直付け和風 タイプ(白熱球) | 和風ペンダントライト 白熱電球60形1灯器具相当 | 1
46 | 30形1灯＋32形1灯＋40形1灯 天井直付け和風P タイプ(FCL) | 和風ペンダントライト（プルスイッチ付） 丸型蛍光灯 FCL30形1灯＋FCL32形1灯＋FCL40形1灯器具相当 | 2
47 | 18形1灯 ダウンライト防雨・防湿 タイプ(FDL) | 天井埋込型 ダウンライト 防雨・防湿型 コンパクト形蛍光灯FDL18形1灯器具 相当 | 2
48 | 27形1灯 ダウンライト防雨・防湿 タイプ(FDL) | 天井埋込型 ダウンライト 防雨・防湿型 コンパクト形蛍光灯FDL27形1灯器具 相当 | 11
49 | 42形3灯 ダウンライト防雨・防湿 タイプ(FHT) | 天井埋込型 ダウンライト コンパクト形蛍光灯FHT42形3灯器具相当 | 26
50 | 100形1灯 ダウンライト タイプ(白熱球) | 天井埋込型 ダウンライト 白熱電球100形１灯器具相当 | 3
51 | 250形1灯 ダウンライトE タイプ(HID) | 天井埋込型 電動昇降装置内蔵型 ダウンライト HIDランプ250形1灯器具相当 | 7
52 | 400形1灯 ダウンライトE タイプ(HID) | 天井埋込型 電動昇降装置内蔵型 ダウンライト HIDランプ400形1灯器具相当 | 4
53 | 13形1灯 ガーデン タイプ(FDL) | ガーデンライト 防雨・防湿型 幅104mm 高さ975mm コンパクト形蛍光灯 FDL13形1灯器具相当 | 1
54 | 18形1灯 ガーデン タイプ(FDL) | ガーデンライト 防雨・防湿型 幅φ160mm 高さ1000mm コンパクト形蛍光灯FDL18形1灯器具相当 | 1
55 | 8形1灯 トイレ表示灯 タイプ(FL) | 壁直付型 トイレ満空表示灯 直管形蛍光灯FL8形1灯器具相当 | 1
56 | 10形1灯 標示灯 タイプ(FL) | 壁直付型 標示灯「使用中」 直管形蛍光灯FL10W1灯器具相当 | 1
57 | 天井埋込み避難口 誘導灯（両・内蔵） タイプ(B級BH) | 天井埋込型 避難口誘導灯（両面灯） 電池内蔵型 直管形蛍光灯 FL40形1灯器具相当 | 9
58 | 天井直付け避難口 誘導灯（片・内蔵） タイプ(B級BH) | 天井直付型 避難口誘導灯（片面灯） 電池内蔵型 直管形蛍光灯 FL40形1灯器具相当 | 2
59 | 天井直付け避難口 誘導灯（片・点滅・内蔵） タイプ(B級BH) | 天井直付型 避難口誘導灯（片面灯） 点滅型 電池内蔵型 直管形蛍光灯 FL40形1灯器具相当 | 19
60 | 天井埋込み避難口 誘導灯（片・内蔵） タイプ(B級BL) | 天井埋込型 避難口誘導灯（片面灯） 電池内蔵型 直管形蛍光灯 FL20形1灯器具相当 | 11
61 | 天井直付け避難口 誘導灯（片・内蔵） タイプ(B級BL) | 天井直付型 避難口誘導灯（片面灯） 電池内蔵型 直管形蛍光灯 FL20形1灯器具相当 | 10
62 | 天井吊下げ避難口 誘導灯（片・内蔵） タイプ(B級BL) | 天井吊下型 避難口誘導灯（片面灯） 電池内蔵型 直管形蛍光灯 FL20形1灯器具相当 | 3
63 | 天井埋込み避難口 誘導灯（片・点滅・内蔵） タイプ(B級BL) | 天井埋込型 避難口誘導灯（片面灯） 点滅型 電池内蔵型 直管形蛍光灯 FL20形1灯器具相当 | 7
64 | 壁埋込み避難口 誘導灯（片・内蔵） タイプ(C級) | 壁埋込型 避難口誘導灯（片面灯） 電池内蔵型 直管形蛍光灯 FL10形1灯器具相当 | 31
65 | 天井直付け避難口 誘導灯（片・内蔵） タイプ(C級) | 天井直付型 避難口誘導灯（片面灯） 電池内蔵型 直管形蛍光灯 FL10形1灯器具相当 | 28
66 | 天井吊下げ通路 誘導灯（両・内蔵） タイプ(B級BL) | 天井吊下型 通路誘導灯（両面灯） 電池内蔵型 直管形蛍光灯 FL20形1灯器具相当 | 1
67 | 壁埋込み通路 誘導灯（片・内蔵） タイプ(C級) | 壁埋込型 通路誘導灯（片面灯） 電池内蔵型 直管形蛍光灯 FL10形1灯器具相当 | 11
68 | 壁直付け 非常用照明誘導灯（内蔵） タイプ(FHF32形1灯) | 壁直付型 階段通路誘導灯（非常用照明兼用型） 電池内蔵型 直管形蛍光灯FHF32形1灯器具相当 | 2
69 | 天井埋込み 非常用照明誘導灯（内蔵） タイプ(FPL36形2灯) | 天井埋込型 階段通路誘導灯（非常用照明兼用型） 電池内蔵型 直管形蛍光灯FPL36形2灯器具相当 | 3
70 | 20形1灯天井埋込み 非常灯（内蔵） タイプ(白熱球) | 天井埋込型 非常用照明器具 電池内蔵型 白熱電球20形1灯器具相当 | 1
71 | 40形1灯天井埋込み 非常灯（内蔵） タイプ(白熱球) | 天井埋込型 非常用照明器具 電池内蔵型 白熱電球40形1灯器具相当 | 9
72 | 40形1灯天井埋込み 非常灯（別置） タイプ(白熱球) | 天井埋込型 非常用照明器具 電源別置型 白熱電球40形1灯器具相当 | 22
73 | 9形1灯天井埋込み 非常灯（内蔵） タイプ(ハロゲン) | 天井埋込型 非常用照明器具 電池内蔵型 ミニハロゲン電球9形1灯器具相当 | 2
74 | 13形1灯天井埋込み 非常灯（内蔵） タイプ(ハロゲン) | 天井埋込型 非常用照明器具 電池内蔵型 ミニハロゲン電球13形1灯器具相当 | 19
75 | 30形1灯天井埋込み 非常灯（内蔵） タイプ(ハロゲン) | 天井埋込型 非常用照明器具 電池内蔵型 ミニハロゲン電球30形1灯器具相当 | 14
76 | 20形2灯天井埋込み 非常灯（兼用・内蔵） タイプ(FL) | 天井埋込型 非常用照明器具（蛍光灯兼用型） 電池内蔵型 直管形蛍光灯 FL20形2灯器具相当 | 1
77 | 27形1灯＋20形1灯天井埋込み 非常灯（兼用・内蔵） タイプ(FPL＋白熱球) | 天井埋込型 非常用照明器具（蛍光灯兼用型） 電池内蔵型 コンパクト形蛍光灯FPL27形1灯＋白熱電球20形1灯器具相当 | 6
| 計 |  | 2913
※１ 各製品のカタログ等から仕様が分かるページを添付すること。
※２ 本様式は、「津市公共施設照明設備ＬＥＤ化簡易型ＥＳＣＯ事業（Ｂグループ）」のものである。
※３ 既存機器と同等以上の光束を有する照明器具を提案すること。
※４ 番号２１、５５の照明器具についてはランプ交換とする。

## 第20号様式（事業費算出表）
（第２０号様式）
事業費算出表（Ｂグループ）
（単位：円）
| 第１９号様式から |  |  |  | 事業費
番号 | 簡易名称 | 台数 | 照明器具代 | 取付費 | 撤去処分費 | 計（単価） | 工事費
1 | 40形2灯天井埋込みタイプ（FL） | 422 |  |  |  | 0 | 0
2 | 40形2灯天井直付けタイプ（FL） | 63 |  |  |  | 0 | 0
3 | 32形2灯天井埋込みタイプ（FHF） | 65 |  |  |  | 0 | 0
4 | 32形2灯天井直付けタイプ（FHF） | 44 |  |  |  | 0 | 0
5 | 40形1灯天井埋込みタイプ（FL） | 164 |  |  |  | 0 | 0
6 | 40形1灯天井直付けタイプ（FL） | 353 |  |  |  | 0 | 0
7 | 32形1灯天井直付けタイプ（FHF） | 44 |  |  |  | 0 | 0
8 | 20形2灯タイプ | 11 |  |  |  | 0 | 0
9 | 20形1灯タイプ | 51 |  |  |  | 0 | 0
10 | 32形3灯埋込天井灯（FHP） | 67 |  |  |  | 0 | 0
11 | 45形3灯埋込天井灯（FHP） | 5 |  |  |  | 0 | 0
12 | ダウンライト（白熱球） | 313 |  |  |  | 0 | 0
13 | ダウンライト（蛍光灯） | 770 |  |  |  | 0 | 0
14 | 40形1灯天井埋込みタイプ(FCL) | 16 |  |  |  | 0 | 0
15 | 36形2灯天井埋込みタイプ(FML) | 42 |  |  |  | 0 | 0
16 | 27形2灯天井埋込みタイプ(FPL) | 33 |  |  |  | 0 | 0
17 | 55形4灯天井埋込みタイプ(FPL) | 8 |  |  |  | 0 | 0
18 | 20形2灯天井埋込みタイプ(FL) | 2 |  |  |  | 0 | 0
19 | 40形3灯天井埋込みタイプ(FL) | 11 |  |  |  | 0 | 0
20 | 32形4灯天井埋込みタイプ(FHF) | 29 |  |  |  | 0 | 0
21 | 32形26灯天井埋込みタイプ(FHF) | 1 |  |  |  | 0 | 0
22 | 16形1灯天井直付け防爆タイプ(FHF) | 1 |  |  |  | 0 | 0
23 | 20形1灯天井直付けタイプ(FCL) | 1 |  |  |  | 0 | 0
24 | 40形1灯天井直付けタイプ(FCL) | 1 |  |  |  | 0 | 0
25 | 70形1灯天井直付けタイプ(FCL) | 2 |  |  |  | 0 | 0
26 | 30形1灯天井直付け防雨・防湿タイプ(FCL) | 1 |  |  |  | 0 | 0
27 | 32形6灯天井直付けタイプ(FL) | 1 |  |  |  | 0 | 0
28 | 13形1灯壁直付け防雨・防湿タイプ(FDL) | 2 |  |  |  | 0 | 0
29 | 10形1灯壁直付けP・Oタイプ(FL) | 9 |  |  |  | 0 | 0
30 | 15形1灯壁直付けタイプ(FL) | 2 |  |  |  | 0 | 0
31 | 20形1灯壁直付け防雨・防湿タイプ(FL) | 4 |  |  |  | 0 | 0
32 | 40形1灯壁直付け和風タイプ(白熱球) | 1 |  |  |  | 0 | 0
33 | 40形1灯壁直付け防雨・防湿タイプ(白熱球) | 6 |  |  |  | 0 | 0
34 | 60形1灯壁直付けタイプ(白熱球) | 25 |  |  |  | 0 | 0
35 | 60形1灯壁直付け防雨・防湿タイプ(白熱球) | 7 |  |  |  | 0 | 0
36 | 60形2灯壁直付けタイプ(白熱球) | 20 |  |  |  | 0 | 0
37 | 100形1灯壁直付けタイプ(白熱球) | 1 |  |  |  | 0 | 0
38 | 100形1灯壁直付け防雨・防湿タイプ(HID) | 1 |  |  |  | 0 | 0
39 | 9形1灯壁直付け防雨・防湿タイプ(FPL) | 5 |  |  |  | 0 | 0
40 | 42形1灯天井直付けタイプ(FHT) | 22 |  |  |  | 0 | 0
41 | 90形1灯天井直付けタイプ(ハロゲン) | 2 |  |  |  | 0 | 0
42 | 250形1灯天井直付けタイプ(ハロゲン) | 6 |  |  |  | 0 | 0
43 | 150形1灯天井直付けタイプ(白熱球) | 3 |  |  |  | 0 | 0
44 | 150形1灯投光器防雨・防湿タイプ(無電極) | 5 |  |  |  | 0 | 0
45 | 60形1灯天井直付け和風タイプ(白熱球) | 1 |  |  |  | 0 | 0
46 | 30形1灯＋32形1灯＋40形1灯天井直付け和風Pタイプ(FCL) | 2 |  |  |  | 0 | 0
47 | 18形1灯ダウンライト防雨・防湿タイプ(FDL) | 2 |  |  |  | 0 | 0
48 | 27形1灯ダウンライト防雨・防湿タイプ(FDL) | 11 |  |  |  | 0 | 0
49 | 42形3灯ダウンライト防雨・防湿タイプ(FHT) | 26 |  |  |  | 0 | 0
50 | 100形1灯ダウンライトタイプ(白熱球) | 3 |  |  |  | 0 | 0
51 | 250形1灯ダウンライトEタイプ(HID) | 7 |  |  |  | 0 | 0
52 | 400形1灯ダウンライトEタイプ(HID) | 4 |  |  |  | 0 | 0
53 | 13形1灯ガーデンタイプ(FDL) | 1 |  |  |  | 0 | 0
54 | 18形1灯ガーデンタイプ(FDL) | 1 |  |  |  | 0 | 0
55 | 8形1灯トイレ表示灯タイプ(FL) | 1 |  |  |  | 0 | 0
56 | 10形1灯標示灯タイプ(FL) | 1 |  |  |  | 0 | 0
57 | 天井埋込み避難口誘導灯（両・内蔵）タイプ(B級BH) | 9 |  |  |  | 0 | 0
58 | 天井直付け避難口誘導灯（片・内蔵）タイプ(B級BH) | 2 |  |  |  | 0 | 0
59 | 天井直付け避難口誘導灯（片・点滅・内蔵）タイプ(B級BH) | 19 |  |  |  | 0 | 0
60 | 天井埋込み避難口誘導灯（片・内蔵）タイプ(B級BL) | 11 |  |  |  | 0 | 0
61 | 天井直付け避難口誘導灯（片・内蔵）タイプ(B級BL) | 10 |  |  |  | 0 | 0
62 | 天井吊下げ避難口誘導灯（片・内蔵）タイプ(B級BL) | 3 |  |  |  | 0 | 0
63 | 天井埋込み避難口誘導灯（片・点滅・内蔵）タイプ(B級BL) | 7 |  |  |  | 0 | 0
64 | 壁埋込み避難口誘導灯（片・内蔵）タイプ(C級) | 31 |  |  |  | 0 | 0
65 | 天井直付け避難口誘導灯（片・内蔵）タイプ(C級) | 28 |  |  |  | 0 | 0
66 | 天井吊下げ通路誘導灯（両・内蔵）タイプ(B級BL) | 1 |  |  |  | 0 | 0
67 | 壁埋込み通路誘導灯（片・内蔵）タイプ(C級) | 11 |  |  |  | 0 | 0
68 | 壁直付け非常用照明誘導灯（内蔵）タイプ(FHF32形1灯) | 2 |  |  |  | 0 | 0
69 | 天井埋込み非常用照明誘導灯（内蔵）タイプ(FPL36形2灯) | 3 |  |  |  | 0 | 0
70 | 20形1灯天井埋込み非常灯（内蔵）タイプ(白熱球) | 1 |  |  |  | 0 | 0
71 | 40形1灯天井埋込み非常灯（内蔵）タイプ(白熱球) | 9 |  |  |  | 0 | 0
72 | 40形1灯天井埋込み非常灯（別置）タイプ(白熱球) | 22 |  |  |  | 0 | 0
73 | 9形1灯天井埋込み非常灯（内蔵）タイプ(ハロゲン) | 2 |  |  |  | 0 | 0
74 | 13形1灯天井埋込み非常灯（内蔵）タイプ(ハロゲン) | 19 |  |  |  | 0 | 0
75 | 30形1灯天井埋込み非常灯（内蔵）タイプ(ハロゲン) | 14 |  |  |  | 0 | 0
76 | 20形2灯天井埋込み非常灯（兼用・内蔵）タイプ(FL) | 1 |  |  |  | 0 | 0
77 | 27形1灯＋20形1灯天井埋込み非常灯（兼用・内蔵）タイプ(FPL＋白熱球) | 6 |  |  |  | 0 | 0
| 計 | 2913 |  |  |  | 直接工事費計 | 0
※１ 「照明器具代」から「撤去処分費」の欄については、１台当たりの単価を記載する。 | [5 empty] | 現地調査費
※２ 使用する照明器具は、使用照明器具提案書（第１９号様式）で提案した照明器具とする。 | [5 empty] | 詳細設計費
※３ 本様式は、「津市公共施設照明設備ＬＥＤ化簡易型ＥＳＣＯ事業（Ｂグループ）」のものである。 | [5 empty] | 工事管理費
※４ 番号２１、５５の照明器具についてはランプ交換とする。 | [5 empty] | その他経費
[6 empty] | 小計 | 0
一般管理費
[6 empty] | 合計 | 0
[6 empty] | 消費税及び地方消費税相当額 | 0
[6 empty] | 総計 | 0

## 第21号様式（事業効果算出表）
（第２１号様式）
事業効果算出表（自動計算）（Ｂグループ）
単年の事業効果
うち、照明による 電気使用量 | 194164.2975 | kWh/年 | うち、照明による 電気使用料金 | 6019.0932 | 千円／年
LED化後の、照明による 電気使用量 | 0 | kWh/年 | LED化後の、照明による 電気使用料金 | 0 | 千円／年
年間電気使用量 削減量 | 194164.2975 | kWh/年 | 年間電気使用料金 削減金額 | 6019.0932 | 千円／年
照明による電気使用量 に対する削減割合 | 100 | % | 照明による電気使用料金 に対する削減割合 | 100 | %
※ 自動計算の中で端数処理を行っているため、下一桁にずれが生じる場合があるが、訂正等は不要である。
※ 本様式は、「津市公共施設照明設備ＬＥＤ化簡易型ＥＳＣＯ事業（Ｂグループ）」のものである。

## 電気使用量 (hidden)
消費電力
| 消費電力（W/台） | 天井埋込み |  | 天井・壁直付け |  | 天井埋込み |  | 天井・壁直付け |  | 天井・壁直付け |  | 天井・壁直付け |  | 埋込天井灯 （450mm角） | 埋込天井灯 （600mm角） | ダウンライト （白熱球） | ダウンライト （蛍光灯）
|  | 40形2灯タイプ （FL・FLR） | 32形2灯タイプ （Hf・FHF） | 40形2灯タイプ （FL・FLR） | 32形2灯タイプ （Hf・FHF） | 40形1灯タイプ （FL・FLR） | 32形1灯タイプ （Hf・FHF） | 40形1灯タイプ （FL・FLR） | 32形1灯タイプ （Hf・FHF） | 20形2灯タイプ （FL・FLR） | 16形2灯タイプ （Hf・FHF） | 20形1灯タイプ（FL・FLR） | 16形1灯タイプ（Hf・FHF）
| 既存照明 | 78 | 95 | 78 | 95 | 41 | 48 | 41 | 48 | 44 | 50 | 22 | 26 | 108 | 144 | 54 | 19
| 提案LED照明※1 | 0 | 0 | 0 | 0 | 0 |  | 0 | 0 | 0 |  | 0 |  | 0 | 0 | 0 | 0
※1 第１９号様式 使用照明器具提案書の消費電力（W）の数値とリンク
提案LED照明の一例
| 消費電力（W/台） | 天井埋込み |  | 天井・壁直付け |  | 天井埋込み |  | 天井・壁直付け |  | 天井・壁直付け |  | 天井・壁直付け |  | 埋込天井灯 （450mm角） | 埋込天井灯 （600mm角） | ダウンライト （白熱球） | ダウンライト （蛍光灯）
|  | 40形2灯タイプ （FL・FLR） | 32形2灯タイプ （Hf・FHF） | 40形2灯タイプ （FL・FLR） | 32形2灯タイプ （Hf・FHF） | 40形1灯タイプ （FL・FLR） | 32形1灯タイプ （Hf・FHF） | 40形1灯タイプ （FL・FLR） | 32形1灯タイプ （Hf・FHF） | 20形2灯タイプ （FL・FLR） | 16形2灯タイプ （Hf・FHF） | 20形1灯タイプ（FL・FLR） | 16形1灯タイプ（Hf・FHF）
| パナソニック製品 | 25 | 43.1 | 25 | 43.1 | 13.1 | 20.3 | 13.1 | 20.3 | 11.6 | 20.1 | 5.9 | 11.6 | 44 | 59 | 7 | 7
| 参考品番 | XFX440VEN LE9 | XFX460VEN LE9 | XFX440DEN LE9(LSS10-4-37) | XFX460DEN LE9(LSS10-4-65) | XFX410VEN LE9 | XFX430VEN LE9 | XFX410DEN LE9 | XFX430DEN LE9(LSS10-4-30) | XFX210DEN LE9(LSS10-2-15) | XFX230DEN LE9(LSS10-2-30) | XFX200DEN LE9 | XFX210DEN LE9(LSS10-2-15) | XL373PEVJ LA9 | XLX383PEVJ LA9 | NNN61513WK | NNN61513WK
| 電気使用量・電気使用料金・照明器具台数 | [6 empty] | 電力料金単価※2 | 31 | 円/kWh(税込) ※2 [日本照明工業会 ガイド A139-2024] 参照
電気使用量 | NO | 施設名 |  | 電気使用量（kWh/年） |  |  |  | 電気使用料金（千円/年） |  |  |  | 照明器具台数
削減率 |  |  |  | 既存照明 |  | 提案LED照明 |  | 既存照明 |  | 提案LED照明 |  | 40形2灯タイプ （天井埋込み） | 32形2灯タイプ （天井埋込み） | 40形2灯タイプ （天井・壁直付け） | 32形2灯タイプ （天井・壁直付け） | 40形1灯タイプ （天井埋込み） | 32形1灯タイプ （天井埋込み） | 40形1灯タイプ （天井・壁直付け） | 32形1灯タイプ （天井・壁直付け） | 20形2灯タイプ （天井・壁直付け） | 16形2灯タイプ （天井・壁直付け） | 20形1灯タイプ（天井・壁直付け） | 16形1灯タイプ（天井・壁直付け） | 埋込天井灯 （450mm角） | 埋込天井灯 （600mm角） | ダウンライト （白熱球） | ダウンライト （蛍光灯） | その他照明 | 計
100% | 5 | 白塚市民センター |  | 9313.5 |  | 0 |  | 288.7185 |  | 0 |  | 0 | 32 | 0 | 12 | 0 | 0 | 0 | 23 | 0 | 0 | 12 | 0 | 5 | 0 | 0 | 17 | 120 | 221
100% | 6 | 津西会館 |  | 1637.75 |  | 0 |  | 50.7703 |  | 0 |  | 0 | 0 | 0 | 0 | 0 | 0 | 1 | 0 | 0 | 0 | 9 | 0 | 7 | 0 | 0 | 18 | 25 | 60
100% | 7 | 豊が丘会館 |  | 3388.65 |  | 0 |  | 105.0482 |  | 0 |  | 0 | 0 | 0 | 21 | 0 | 0 | 0 | 7 | 0 | 0 | 5 | 0 | 5 | 0 | 0 | 29 | 59 | 126
100% | 8 | 敬和公民館 |  | 46482.7815 |  | 0 |  | 1440.9662 |  | 0 |  | 45 | 0 | 0 | 0 | 75 | 0 | 12 | 0 | 2 | 0 | 2 | 0 | 11 | 0 | 20 | 6 | 37 | 210
100% | 15 | 上野公民館 |  | 6712.964 |  | 0 |  | 208.1019 |  | 0 |  | 28 | 0 | 0 | 0 | 2 | 0 | 6 | 0 | 6 | 0 | 10 | 0 | 11 | 0 | 4 | 14 | 19 | 100
100% | 25 | 河芸図書館 |  | 33560.352 |  | 0 |  | 1040.3709 |  | 0 |  | 79 | 0 | 13 | 0 | 72 | 0 | 28 | 0 | 0 | 0 | 1 | 0 | 28 | 0 | 0 | 88 | 56 | 365
100% | 38 | 河芸保健センター |  | 2322.32 |  | 0 |  | 71.9919 |  | 0 |  | 52 | 0 | 2 | 0 | 4 | 0 | 3 | 0 | 0 | 0 | 1 | 0 | 0 | 0 | 1 | 24 | 41 | 128
100% | 42 | 河芸庁舎 |  | 51196 |  | 0 |  | 1587.076 |  | 0 |  | 201 | 7 | 26 | 0 | 11 | 0 | 279 | 0 | 3 | 0 | 7 | 0 | 0 | 5 | 268 | 570 | 135 | 1512
100% | 44 | 北消防署河芸分署 |  | 24517.82 |  | 0 |  | 760.0524 |  | 0 |  | 17 | 26 | 0 | 11 | 0 | 0 | 24 | 14 | 0 | 0 | 4 | 0 | 0 | 0 | 20 | 4 | 49 | 169
100% | 46 | アスト公共自転車等駐車場 |  | 15032.16 |  | 0 |  | 465.997 |  | 0 |  | 0 | 0 | 22 | 0 | 0 | 0 | 0 | 0 | 0 | 0 | 0 | 0 | 0 | 0 | 0 | 0 | 0 | 22
100% | 計 |  |  | 194164.2975 |  | 0 |  | 6019.0932 |  | 0 |  | 422 | 65 | 63 | 44 | 164 | 0 | 353 | 44 | 11 | 0 | 51 | 0 | 67 | 5 | 313 | 770 | 541 | 2913

## 白塚市民センター （R8.3.13修正報告） (hidden)
【照明器具現状調査票】
施設名：（白塚市民センター ）
A | B | C | D | E | F | G | H | I | J | L | N | P | R | T | V | X | Z | AB | AD | AF | AI | AJ | AK | AL | AM | AN | AO
No. | 高天井 （２階以上の高さがある箇所） |  |  |  | 年間使用日数 | １日当たりの 点灯時間 | 階 | 室名・箇所名 | 指 定 器 具 | [11 empty] | 埋込天井灯 |  | ダウンライト |  | その他照明 | その他照明の情報。 「型番や図面記号を直接記入」、「別紙４ 写真帳に写真添付」のいずれかを記載してください。 | 計
[9 empty] | 40形2灯タイプ |  |  |  | 40形1灯タイプ |  |  |  | 20形2灯タイプ |  | 20形1灯タイプ
施設名：（白塚市民センター ） B: 該当は１; 施設名：（白塚市民センター ） C: 昇降施設 （有は１）; 施設名：（白塚市民センター ） D: 照明器具の 高さ（ｍ）; 施設名：（白塚市民センター ） E: 普段の 交換方法; 施設名：（白塚市民センター ） J: 天井埋込み; 施設名：（白塚市民センター ） N: 天井・壁直付け; 施設名：（白塚市民センター ） R: 天井埋込み; 施設名：（白塚市民センター ） V: 天井・壁直付け; 施設名：（白塚市民センター ） Z: 天井・壁直付け; 施設名：（白塚市民センター ） AD: 天井・壁直付け; 施設名：（白塚市民センター ） AI: 450✕450ｍｍ; 施設名：（白塚市民センター ） AJ: 600✕600ｍｍ; 施設名：（白塚市民センター ） AK: 白熱球; 施設名：（白塚市民センター ） AL: 蛍光灯 |  |  | 既存照明 |  |  | 提案LED照明
施設名：（白塚市民センター ） J: FL・FLR; 施設名：（白塚市民センター ） L: Hf・FHF; 施設名：（白塚市民センター ） N: FL・FLR; 施設名：（白塚市民センター ） P: Hf・FHF; 施設名：（白塚市民センター ） R: FL・FLR; 施設名：（白塚市民センター ） T: Hf・FHF; 施設名：（白塚市民センター ） V: FL・FLR; 施設名：（白塚市民センター ） X: Hf・FHF; 施設名：（白塚市民センター ） Z: FL・FLR; 施設名：（白塚市民センター ） AB: Hf・FHF; 施設名：（白塚市民センター ） AD: FL・FLR; 施設名：（白塚市民センター ） AF: Hf・FHF |  | 年間の点灯時間 | 消費電力 |  | 電気使用量 | 消費電力 |  | 電気使用量
[28 empty] | その他照明仕様 | h/年 | W | kW | kWh/年 | W | kW | kWh/年
施設名：（白塚市民センター ） A: 1; 施設名：（白塚市民センター ） F: 300; 施設名：（白塚市民センター ） G: 6; 施設名：（白塚市民センター ） H: 1; 施設名：（白塚市民センター ） I: 風除室; 施設名：（白塚市民センター ） AM: 2; 施設名：（白塚市民センター ） AN: FML36EX; 施設名：（白塚市民センター ） AO: 2 | NFF32102ENH【天井埋込型 コンパクト形蛍光灯FML36形×2灯 埋込穴角□350mm】 | 1800 | 0 | 0 | 0 | 0 | 0 | 0
施設名：（白塚市民センター ） A: 2; 施設名：（白塚市民センター ） F: 300; 施設名：（白塚市民センター ） G: 9; 施設名：（白塚市民センター ） H: 1; 施設名：（白塚市民センター ） I: ホール; 施設名：（白塚市民センター ） AM: 6; 施設名：（白塚市民センター ） AN: FPL36EX; 施設名：（白塚市民センター ） AO: 6 | NFF32102ENH【天井埋込型 コンパクト形蛍光灯FML36形×2灯 埋込穴角□350mm】 | 2700 | 0 | 0 | 0 | 0 | 0 | 0
施設名：（白塚市民センター ） A: 3; 施設名：（白塚市民センター ） B: 1; 施設名：（白塚市民センター ） F: 300; 施設名：（白塚市民センター ） G: 6; 施設名：（白塚市民センター ） H: 1; 施設名：（白塚市民センター ） I: ロビー; 施設名：（白塚市民センター ） AI: 5; 施設名：（白塚市民センター ） AM: 22; 施設名：（白塚市民センター ） AN: FPL36EX(15)、コンパクト型蛍光灯(FHT)(16)、CDM35W(2); 施設名：（白塚市民センター ） AO: 27 | NFT41131WK【天井直付型スポットライト？ EFHT42W×1】 20個 NL82831WK【天井直付型 ミニハロゲン電球90形×1灯】 2個 | 1800 | 540 | 0.54 | 972 | 0 | 0 | 0
施設名：（白塚市民センター ） A: 4; 施設名：（白塚市民センター ） F: 300; 施設名：（白塚市民センター ） G: 9; 施設名：（白塚市民センター ） H: 1; 施設名：（白塚市民センター ） I: 廊下; 施設名：（白塚市民センター ） AM: 26; 施設名：（白塚市民センター ） AN: FML36EX; 施設名：（白塚市民センター ） AO: 26 | NFF32102ENH【天井埋込型 コンパクト形蛍光灯FML36形×2灯 埋込穴角□350mm】 | 2700 | 0 | 0 | 0 | 0 | 0 | 0
施設名：（白塚市民センター ） A: 5; 施設名：（白塚市民センター ） F: 300; 施設名：（白塚市民センター ） G: 9; 施設名：（白塚市民センター ） H: 1; 施設名：（白塚市民センター ） I: 小風除室; 施設名：（白塚市民センター ） AM: 4; 施設名：（白塚市民センター ） AN: FML36EX(2+間引き2)、FDL13EX(2); 施設名：（白塚市民センター ） AO: 4 | NFF32102ENH【天井埋込型 コンパクト形蛍光灯FML36形×2灯 埋込穴角□350mm】 | 2700 | 0 | 0 | 0 | 0 | 0 | 0
施設名：（白塚市民センター ） A: 6; 施設名：（白塚市民センター ） F: 300; 施設名：（白塚市民センター ） G: 9; 施設名：（白塚市民センター ） H: 1; 施設名：（白塚市民センター ） I: 事務室; 施設名：（白塚市民センター ） L: 4; 施設名：（白塚市民センター ） AN: FHF36EX; 施設名：（白塚市民センター ） AO: 4 |  | 2700 | 380 | 0.38 | 1026 | 0 | 0 | 0
施設名：（白塚市民センター ） A: 7; 施設名：（白塚市民センター ） F: 200; 施設名：（白塚市民センター ） G: 6; 施設名：（白塚市民センター ） H: 1; 施設名：（白塚市民センター ） I: 小会議室; 施設名：（白塚市民センター ） L: 6; 施設名：（白塚市民センター ） AN: FHF36EX; 施設名：（白塚市民センター ） AO: 6 |  | 1200 | 570 | 0.57 | 684 | 0 | 0 | 0
施設名：（白塚市民センター ） A: 8; 施設名：（白塚市民センター ） F: 250; 施設名：（白塚市民センター ） G: 6; 施設名：（白塚市民センター ） H: 1; 施設名：（白塚市民センター ） I: 大会議室; 施設名：（白塚市民センター ） L: 16; 施設名：（白塚市民センター ） AN: FHF36EX; 施設名：（白塚市民センター ） AO: 16 |  | 1500 | 1520 | 1.52 | 2280 | 0 | 0 | 0
施設名：（白塚市民センター ） A: 9; 施設名：（白塚市民センター ） F: 270; 施設名：（白塚市民センター ） G: 6; 施設名：（白塚市民センター ） H: 1; 施設名：（白塚市民センター ） I: 大ホール; 施設名：（白塚市民センター ） L: 5; 施設名：（白塚市民センター ） X: 16; 施設名：（白塚市民センター ） AD: 2; 施設名：（白塚市民センター ） AM: 32; 施設名：（白塚市民センター ） AN: FHF32EX(26)、スポットライト(6)別紙; 施設名：（白塚市民センター ） AO: 55 | NQ3071401【スポットライト 250形ミニハロゲン電球1灯(E11) 落下防止ワイヤー付】 6個 NFT43705K【天井埋込型ダウンライト コンパクト形蛍光灯FHT42形×3灯】 26個 | 1620 | 1287 | 1.287 | 2084.94 | 0 | 0 | 0
施設名：（白塚市民センター ） A: 10; 施設名：（白塚市民センター ） F: 200; 施設名：（白塚市民センター ） G: 6; 施設名：（白塚市民センター ） H: 1; 施設名：（白塚市民センター ） I: 和室; 施設名：（白塚市民センター ） AD: 2; 施設名：（白塚市民センター ） AL: 2; 施設名：（白塚市民センター ） AM: 4; 施設名：（白塚市民センター ） AN: 別紙; 施設名：（白塚市民センター ） AO: 8 | 埋込NNF5465【天井埋込型スクエアタイプ FPL55W×4】 4個 HLA1259TEL【ダウンライト FDL18W×1 埋込穴□150mm】 2個 | 1200 | 82 | 0.082 | 98.4 | 0 | 0 | 0
施設名：（白塚市民センター ） A: 11; 施設名：（白塚市民センター ） F: 200; 施設名：（白塚市民センター ） G: 6; 施設名：（白塚市民センター ） H: 1; 施設名：（白塚市民センター ） I: 調理室; 施設名：（白塚市民センター ） P: 12; 施設名：（白塚市民センター ） AN: FHF32EX; 施設名：（白塚市民センター ） AO: 12 |  | 1200 | 1140 | 1.14 | 1368 | 0 | 0 | 0
施設名：（白塚市民センター ） A: 12; 施設名：（白塚市民センター ） F: 300; 施設名：（白塚市民センター ） G: 3; 施設名：（白塚市民センター ） H: 1; 施設名：（白塚市民センター ） I: 湯沸コーナー; 施設名：（白塚市民センター ） L: 1; 施設名：（白塚市民センター ） AN: FHF32EX; 施設名：（白塚市民センター ） AO: 1 |  | 900 | 95 | 0.095 | 85.5 | 0 | 0 | 0
施設名：（白塚市民センター ） A: 13; 施設名：（白塚市民センター ） F: 300; 施設名：（白塚市民センター ） G: 3; 施設名：（白塚市民センター ） H: 1; 施設名：（白塚市民センター ） I: 女子用便所; 施設名：（白塚市民センター ） AD: 4; 施設名：（白塚市民センター ） AL: 8; 施設名：（白塚市民センター ） AN: FDL27EX(8)、型番不明別紙(3); 施設名：（白塚市民センター ） AO: 12 | FRS13-D271【ダウンライト FDL27W×1 埋込穴φ150mm】 8個 | 900 | 240 | 0.24 | 216 | 0 | 0 | 0
施設名：（白塚市民センター ） A: 14; 施設名：（白塚市民センター ） F: 300; 施設名：（白塚市民センター ） G: 3; 施設名：（白塚市民センター ） H: 1; 施設名：（白塚市民センター ） I: 男子用便所; 施設名：（白塚市民センター ） AD: 2; 施設名：（白塚市民センター ） AL: 6; 施設名：（白塚市民センター ） AN: FDL27EX(6)、型番不明別紙(2); 施設名：（白塚市民センター ） AO: 8 | FRS13-D271【ダウンライト FDL27W×1 埋込穴φ150mm】 6個 | 900 | 158 | 0.158 | 142.2 | 0 | 0 | 0
施設名：（白塚市民センター ） A: 15; 施設名：（白塚市民センター ） F: 300; 施設名：（白塚市民センター ） G: 3; 施設名：（白塚市民センター ） H: 1; 施設名：（白塚市民センター ） I: 車椅子使用便所; 施設名：（白塚市民センター ） AL: 1; 施設名：（白塚市民センター ） AN: FDL27EX; 施設名：（白塚市民センター ） AO: 1 | FRS13-D271【ダウンライト FDL27W×1 埋込穴φ150mm】 | 900 | 19 | 0.019 | 17.1 | 0 | 0 | 0
施設名：（白塚市民センター ） A: 16; 施設名：（白塚市民センター ） F: 300; 施設名：（白塚市民センター ） G: 3; 施設名：（白塚市民センター ） H: 1; 施設名：（白塚市民センター ） I: 倉庫1; 施設名：（白塚市民センター ） X: 2; 施設名：（白塚市民センター ） AN: FHF32EX; 施設名：（白塚市民センター ） AO: 2 |  | 900 | 96 | 0.096 | 86.4 | 0 | 0 | 0
施設名：（白塚市民センター ） A: 17; 施設名：（白塚市民センター ） F: 300; 施設名：（白塚市民センター ） G: 3; 施設名：（白塚市民センター ） H: 1; 施設名：（白塚市民センター ） I: 倉庫2; 施設名：（白塚市民センター ） X: 3; 施設名：（白塚市民センター ） AN: FHF32EX; 施設名：（白塚市民センター ） AO: 3 |  | 900 | 144 | 0.144 | 129.6 | 0 | 0 | 0
施設名：（白塚市民センター ） A: 18; 施設名：（白塚市民センター ） F: 300; 施設名：（白塚市民センター ） G: 3; 施設名：（白塚市民センター ） H: 1; 施設名：（白塚市民センター ） I: 倉庫3; 施設名：（白塚市民センター ） X: 1; 施設名：（白塚市民センター ） AN: FHF32EX; 施設名：（白塚市民センター ） AO: 1 |  | 900 | 48 | 0.048 | 43.2 | 0 | 0 | 0
施設名：（白塚市民センター ） A: 19; 施設名：（白塚市民センター ） F: 20; 施設名：（白塚市民センター ） G: 1; 施設名：（白塚市民センター ） H: 1; 施設名：（白塚市民センター ） I: 防災倉庫; 施設名：（白塚市民センター ） X: 1; 施設名：（白塚市民センター ） AN: FHF32EX; 施設名：（白塚市民センター ） AO: 1 |  | 20 | 48 | 0.048 | 0.96 | 0 | 0 | 0
施設名：（白塚市民センター ） A: 20; 施設名：（白塚市民センター ） F: 300; 施設名：（白塚市民センター ） G: 6; 施設名：（白塚市民センター ） H: 1; 施設名：（白塚市民センター ） I: 外; 施設名：（白塚市民センター ） AM: 11; 施設名：（白塚市民センター ） AN: FDL27W; 施設名：（白塚市民センター ） AO: 11 | HLW6233EL【天井埋込型 コンパクト形蛍光灯FDL27W×1 軒下用ダウンライト 防雨型 埋込穴φ150】 | 1800 | 0 | 0 | 0 | 0 | 0 | 0
施設名：（白塚市民センター ） A: 21; 施設名：（白塚市民センター ） F: 300; 施設名：（白塚市民センター ） G: 6; 施設名：（白塚市民センター ） I: 階段; 施設名：（白塚市民センター ） AD: 2; 施設名：（白塚市民センター ） AO: 2 |  | 1800 | 44 | 0.044 | 79.2 | 0 | 0 | 0
施設名：（白塚市民センター ） A: 22; 施設名：（白塚市民センター ） F: 300; 施設名：（白塚市民センター ） G: 6; 施設名：（白塚市民センター ） H: 1; 施設名：（白塚市民センター ） I: 中庭; 施設名：（白塚市民センター ） AM: 3; 施設名：（白塚市民センター ） AN: FDL9W; 施設名：（白塚市民センター ） AO: 3 | HLW5177EL【ポーチライト コンパクト形蛍光灯FPL9形×1灯 防雨型】 | 1800 | 0 | 0 | 0 | 0 | 0 | 0
施設名：（白塚市民センター ） A: 23; 施設名：（白塚市民センター ） F: 300; 施設名：（白塚市民センター ） G: 6; 施設名：（白塚市民センター ） H: 1; 施設名：（白塚市民センター ） I: 中庭; 施設名：（白塚市民センター ） AM: 1; 施設名：（白塚市民センター ） AN: FDL13W; 施設名：（白塚市民センター ） AO: 1 | アプローチライトNFY617EL【ローポールライト 防雨型 コンパクト形蛍光灯FDL13形×1灯 幅φ104mm 高さ975mm】 | 1800 | 0 | 0 | 0 | 0 | 0 | 0
施設名：（白塚市民センター ） A: 24; 施設名：（白塚市民センター ） F: 300; 施設名：（白塚市民センター ） G: 6; 施設名：（白塚市民センター ） H: 1; 施設名：（白塚市民センター ） I: 大ホール前通路; 施設名：（白塚市民センター ） AM: 2; 施設名：（白塚市民センター ） AN: FHT42W; 施設名：（白塚市民センター ） AO: 2 | NFT41131WK【天井直付型スポットライト？ EFHT42W×1】 | 1800 | 0 | 0 | 0 | 0 | 0 | 0
施設名：（白塚市民センター ） A: 25; 施設名：（白塚市民センター ） F: 300; 施設名：（白塚市民センター ） G: 6; 施設名：（白塚市民センター ） H: 1; 施設名：（白塚市民センター ） I: 職員用駐車場付近; 施設名：（白塚市民センター ） AM: 2; 施設名：（白塚市民センター ） AN: FDL13W; 施設名：（白塚市民センター ） AO: 2 | HLW9177EL【ポーチライト コンパクト形蛍光灯FPL13形×1灯 防雨型】 | 1800 | 0 | 0 | 0 | 0 | 0 | 0
施設名：（白塚市民センター ） A: 26; 施設名：（白塚市民センター ） F: 300; 施設名：（白塚市民センター ） H: 1; 施設名：（白塚市民センター ） I: 風除室; 施設名：（白塚市民センター ） AM: 1; 施設名：（白塚市民センター ） AN: 非常用ハロゲン9W; 施設名：（白塚市民センター ） AO: 1 | LB90670P【天井埋込型非常用照明 ハロゲン電球9形×1灯 電池内蔵型 埋込穴φ100】 | 0 | 0 | 0 | 0 | 0 | 0 | 0
施設名：（白塚市民センター ） A: 27; 施設名：（白塚市民センター ） F: 300; 施設名：（白塚市民センター ） H: 1; 施設名：（白塚市民センター ） I: ホール; 施設名：（白塚市民センター ） AM: 1; 施設名：（白塚市民センター ） AN: 非常用ハロゲン9W; 施設名：（白塚市民センター ） AO: 1 | LB90670P【天井埋込型非常用照明 ハロゲン電球9形×1灯 電池内蔵型 埋込穴φ100】 | 0 | 0 | 0 | 0 | 0 | 0 | 0
施設名：（白塚市民センター ） A: 28; 施設名：（白塚市民センター ） F: 300; 施設名：（白塚市民センター ） H: 1; 施設名：（白塚市民センター ） I: 大ホール; 施設名：（白塚市民センター ） AM: 1; 施設名：（白塚市民センター ） AN: 避難口誘導灯（B級）; 施設名：（白塚市民センター ） AO: 1 | SH1-FSF20-20A【避難口誘導灯 高輝度20形BH級 片面 バッテリー内蔵型】 | 0 | 0 | 0 | 0 | 0 | 0 | 0
施設名：（白塚市民センター ） A: 29; 施設名：（白塚市民センター ） F: 300; 施設名：（白塚市民センター ） H: 1; 施設名：（白塚市民センター ） I: 廊下; 施設名：（白塚市民センター ） AM: 1; 施設名：（白塚市民センター ） AN: 非常用ハロゲン13W; 施設名：（白塚市民センター ） AO: 1 | K1-IRS4-J13【天井埋込型非常用照明 ハロゲン電球13形×1灯 電池内蔵型 埋込穴φ100】 | 0 | 0 | 0 | 0 | 0 | 0 | 0
施設名：（白塚市民センター ） A: 30; 施設名：（白塚市民センター ） F: 300; 施設名：（白塚市民センター ） H: 1; 施設名：（白塚市民センター ） I: 廊下; 施設名：（白塚市民センター ） AM: 1; 施設名：（白塚市民センター ） AN: 避難口誘導灯（B級）; 施設名：（白塚市民センター ） AO: 1 | SH1-FSF20-20A【避難口誘導灯 高輝度20形BH級 片面 バッテリー内蔵型】 | 0 | 0 | 0 | 0 | 0 | 0 | 0
31
[9 empty] | 0 | 32 | 0 | 12 | 0 | 0 | 0 | 23 | 0 | 0 | 12 | 0 | 5 | 0 | 0 | 17 | 120 |  | 221 |  | 計 |  | 6.411 | 9313.5 |  | 0 | 0
別紙２

## 津西会館（R8.3.13修正報告） (hidden)
【照明器具現状調査票】
施設名：（津西会館 ）
A | B | C | D | E | F | G | H | I | J | L | N | P | R | T | V | X | Z | AB | AD | AF | AI | AJ | AK | AL | AM | AN | AO
No. | 高天井 （２階以上の高さがある箇所） |  |  |  | 年間使用日数 | １日当たりの 点灯時間 | 階 | 室名・箇所名 | 指 定 器 具 | [11 empty] | 埋込天井灯 |  | ダウンライト |  | その他照明 | その他照明の情報。 「型番や図面記号を直接記入」、「別紙４ 写真帳に写真添付」のいずれかを記載してください。 | 計
[9 empty] | 40形2灯タイプ |  |  |  | 40形1灯タイプ |  |  |  | 20形2灯タイプ |  | 20形1灯タイプ
施設名：（津西会館 ） B: 該当は１; 施設名：（津西会館 ） C: 昇降施設 （有は１）; 施設名：（津西会館 ） D: 照明器具の 高さ（ｍ）; 施設名：（津西会館 ） E: 普段の 交換方法; 施設名：（津西会館 ） J: 天井埋込み; 施設名：（津西会館 ） N: 天井・壁直付け; 施設名：（津西会館 ） R: 天井埋込み; 施設名：（津西会館 ） V: 天井・壁直付け; 施設名：（津西会館 ） Z: 天井・壁直付け; 施設名：（津西会館 ） AD: 天井・壁直付け; 施設名：（津西会館 ） AI: 450✕450ｍｍ; 施設名：（津西会館 ） AJ: 600✕600ｍｍ; 施設名：（津西会館 ） AK: 白熱球; 施設名：（津西会館 ） AL: 蛍光灯 |  |  | 既存照明 |  |  | 提案LED照明
施設名：（津西会館 ） J: FL・FLR; 施設名：（津西会館 ） L: Hf・FHF; 施設名：（津西会館 ） N: FL・FLR; 施設名：（津西会館 ） P: Hf・FHF; 施設名：（津西会館 ） R: FL・FLR; 施設名：（津西会館 ） T: Hf・FHF; 施設名：（津西会館 ） V: FL・FLR; 施設名：（津西会館 ） X: Hf・FHF; 施設名：（津西会館 ） Z: FL・FLR; 施設名：（津西会館 ） AB: Hf・FHF; 施設名：（津西会館 ） AD: FL・FLR; 施設名：（津西会館 ） AF: Hf・FHF |  | 年間の点灯時間 | 消費電力 |  | 電気使用量 | 消費電力 |  | 電気使用量
[28 empty] | その他照明仕様 | h/年 | W | kW | kWh/年 | W | kW | kWh/年
施設名：（津西会館 ） A: 1; 施設名：（津西会館 ） F: 290; 施設名：（津西会館 ） G: 6; 施設名：（津西会館 ） H: 1; 施設名：（津西会館 ） I: ホール; 施設名：（津西会館 ） AI: 3; 施設名：（津西会館 ） AN: FPL36EX(9); 施設名：（津西会館 ） AO: 3 | FRL5-P363 | 1740 | 324 | 0.324 | 563.76 | 0 | 0 | 0
施設名：（津西会館 ） A: 2; 施設名：（津西会館 ） F: 290; 施設名：（津西会館 ） G: 6; 施設名：（津西会館 ） H: 1; 施設名：（津西会館 ） I: 廊下; 施設名：（津西会館 ） AL: 4; 施設名：（津西会館 ） AN: FDL27(4); 施設名：（津西会館 ） AO: 4 | FRS12-D271【ダウンライト 蛍光灯 FDL27W×1 埋込穴φ150 】 | 1740 | 76 | 0.076 | 132.24 | 0 | 0 | 0
施設名：（津西会館 ） A: 3; 施設名：（津西会館 ） F: 290; 施設名：（津西会館 ） G: 1; 施設名：（津西会館 ） H: 1; 施設名：（津西会館 ） I: 湯沸室; 施設名：（津西会館 ） AD: 2; 施設名：（津西会館 ） AN: 型番不明(1); 施設名：（津西会館 ） AO: 2 |  | 290 | 44 | 0.044 | 12.76 | 0 | 0 | 0
施設名：（津西会館 ） A: 4; 施設名：（津西会館 ） F: 290; 施設名：（津西会館 ） G: 1; 施設名：（津西会館 ） H: 1; 施設名：（津西会館 ） I: トイレ; 施設名：（津西会館 ） AD: 2; 施設名：（津西会館 ） AL: 5; 施設名：（津西会館 ） AN: FDL18(5); 施設名：（津西会館 ） AO: 7 | FRS12-D181【ダウンライト 蛍光灯 FDL18W×1 埋込穴φ150 】 | 290 | 139 | 0.139 | 40.31 | 0 | 0 | 0
施設名：（津西会館 ） A: 5; 施設名：（津西会館 ） F: 290; 施設名：（津西会館 ） G: 1; 施設名：（津西会館 ） H: 1; 施設名：（津西会館 ） I: 身障者トイレ; 施設名：（津西会館 ） AL: 2; 施設名：（津西会館 ） AN: FDL18(2)型番不明(1); 施設名：（津西会館 ） AO: 2 | FRS12-D181【ダウンライト 蛍光灯 FDL18W×1 埋込穴φ150 】 | 290 | 38 | 0.038 | 11.02 | 0 | 0 | 0
施設名：（津西会館 ） A: 6; 施設名：（津西会館 ） B: 1; 施設名：（津西会館 ） F: 290; 施設名：（津西会館 ） G: 6; 施設名：（津西会館 ） I: 階段; 施設名：（津西会館 ） AL: 2; 施設名：（津西会館 ） AM: 2; 施設名：（津西会館 ） AN: FDL27(2); 施設名：（津西会館 ） AO: 4 | IB3991【壁掛けブラケット IL60W×1】 2個 FRS12-D271【ダウンライト 蛍光灯 FDL27W×1 埋込穴φ150 】 2個 | 1740 | 38 | 0.038 | 66.12 | 0 | 0 | 0
施設名：（津西会館 ） A: 7; 施設名：（津西会館 ） F: 290; 施設名：（津西会館 ） G: 6; 施設名：（津西会館 ） H: 2; 施設名：（津西会館 ） I: 廊下; 施設名：（津西会館 ） AI: 4; 施設名：（津西会館 ） AM: 1; 施設名：（津西会館 ） AN: FPL36EX(12); 施設名：（津西会館 ） AO: 5 | FR-22604N【天井埋込型スクエアタイプ FPL27W×2 埋込穴□250】 | 1740 | 432 | 0.432 | 751.68 | 0 | 0 | 0
施設名：（津西会館 ） A: 8; 施設名：（津西会館 ） F: 290; 施設名：（津西会館 ） G: 1; 施設名：（津西会館 ） H: 2; 施設名：（津西会館 ） I: 湯沸室; 施設名：（津西会館 ） AD: 1; 施設名：（津西会館 ） AM: 1; 施設名：（津西会館 ） AN: 型番不明(1); 施設名：（津西会館 ） AO: 2 | FC-4003【天井直付型・壁直付型FCL40W×1】 | 290 | 22 | 0.022 | 6.38 | 0 | 0 | 0
施設名：（津西会館 ） A: 9; 施設名：（津西会館 ） F: 290; 施設名：（津西会館 ） G: 1; 施設名：（津西会館 ） H: 2; 施設名：（津西会館 ） I: トイレ; 施設名：（津西会館 ） AD: 2; 施設名：（津西会館 ） AL: 5; 施設名：（津西会館 ） AN: FDL18(5); 施設名：（津西会館 ） AO: 7 | FRS12-D181【ダウンライト 蛍光灯 FDL18W×1 埋込穴φ150 】 | 290 | 139 | 0.139 | 40.31 | 0 | 0 | 0
施設名：（津西会館 ） A: 10; 施設名：（津西会館 ） F: 290; 施設名：（津西会館 ） G: 3; 施設名：（津西会館 ） H: 1; 施設名：（津西会館 ） I: 外; 施設名：（津西会館 ） AM: 1; 施設名：（津西会館 ） AN: 埋込(5)外付け(1); 施設名：（津西会館 ） AO: 1 | BH-1270【壁掛けブラケット 水銀ランプ100W×1 防雨型 チョークレス（安定器不要）】 | 870 | 0 | 0 | 0 | 0 | 0 | 0
施設名：（津西会館 ） A: 11; 施設名：（津西会館 ） B: 1; 施設名：（津西会館 ） F: 290; 施設名：（津西会館 ） G: 3; 施設名：（津西会館 ） H: 2; 施設名：（津西会館 ） I: 外; 施設名：（津西会館 ） AM: 2; 施設名：（津西会館 ） AN: 型番不明; 施設名：（津西会館 ） AO: 2 | FUB-1381【壁掛けブラケット FDL13W×1 防湿・防雨型】 | 870 | 0 | 0 | 0 | 0 | 0 | 0
施設名：（津西会館 ） A: 12; 施設名：（津西会館 ） F: 290; 施設名：（津西会館 ） G: 4; 施設名：（津西会館 ） H: 2; 施設名：（津西会館 ） I: ポーチ; 施設名：（津西会館 ） AM: 2; 施設名：（津西会館 ） AN: FDL18W; 施設名：（津西会館 ） AO: 2 | FLD-1882R【蛍光灯埋込ダウンライト FDL18W×1 防雨型（軒下用）】 | 1160 | 0 | 0 | 0 | 0 | 0 | 0
施設名：（津西会館 ） A: 13; 施設名：（津西会館 ） F: 10; 施設名：（津西会館 ） G: 1; 施設名：（津西会館 ） H: 1; 施設名：（津西会館 ） I: 防災備蓄倉庫; 施設名：（津西会館 ） V: 1; 施設名：（津西会館 ） AO: 1 |  | 10 | 41 | 0.041 | 0.41 | 0 | 0 | 0
施設名：（津西会館 ） A: 14; 施設名：（津西会館 ） F: 290; 施設名：（津西会館 ） G: 1; 施設名：（津西会館 ） H: 1; 施設名：（津西会館 ） I: 物入; 施設名：（津西会館 ） AD: 1; 施設名：（津西会館 ） AO: 1 |  | 290 | 22 | 0.022 | 6.38 | 0 | 0 | 0
施設名：（津西会館 ） A: 15; 施設名：（津西会館 ） F: 290; 施設名：（津西会館 ） H: 1; 施設名：（津西会館 ） I: ホール; 施設名：（津西会館 ） AM: 1; 施設名：（津西会館 ） AN: 避難口誘導灯（B級）; 施設名：（津西会館 ） AO: 1 | SH1-FSF10-201【避難口誘導灯（壁直付型） FL20W×1 片面 バッテリー内蔵型】 | 0 | 0 | 0 | 0 | 0 | 0 | 0
施設名：（津西会館 ） A: 16; 施設名：（津西会館 ） F: 290; 施設名：（津西会館 ） H: 1; 施設名：（津西会館 ） I: 廊下; 施設名：（津西会館 ） AM: 4; 施設名：（津西会館 ） AN: 避難口誘導灯（B級）; 施設名：（津西会館 ） AO: 4 | SH1-FSF10-201【避難口誘導灯（壁直付型） FL20W×1 片面 バッテリー内蔵型】 1個 K1-IRS4-J13【非常用照明（天井埋込形）ミニハロゲン13W×1 バッテリー内蔵型 埋込穴φ100】 3個 | 0 | 0 | 0 | 0 | 0 | 0 | 0
施設名：（津西会館 ） A: 17; 施設名：（津西会館 ） F: 290; 施設名：（津西会館 ） H: 1; 施設名：（津西会館 ） I: 小会議室; 施設名：（津西会館 ） AM: 1; 施設名：（津西会館 ） AN: 避難口誘導灯（B級）; 施設名：（津西会館 ） AO: 1 | SH1-FSF10-101【避難口誘導灯（壁直付型） FL10W×1 片面 バッテリー内蔵型】 | 0 | 0 | 0 | 0 | 0 | 0 | 0
施設名：（津西会館 ） A: 18; 施設名：（津西会館 ） F: 290; 施設名：（津西会館 ） H: 1; 施設名：（津西会館 ） I: 大会議室; 施設名：（津西会館 ） AM: 1; 施設名：（津西会館 ） AN: 避難口誘導灯（B級）; 施設名：（津西会館 ） AO: 1 | SH1-FSF10-101【避難口誘導灯（壁直付型） FL10W×1 片面 バッテリー内蔵型】 | 0 | 0 | 0 | 0 | 0 | 0 | 0
施設名：（津西会館 ） A: 19; 施設名：（津西会館 ） F: 290; 施設名：（津西会館 ） H: 2; 施設名：（津西会館 ） I: 廊下; 施設名：（津西会館 ） AM: 4; 施設名：（津西会館 ） AN: 避難口誘導灯（B級）; 施設名：（津西会館 ） AO: 4 | SH1-FSF10-201【避難口誘導灯（壁直付型） FL20W×1 片面 バッテリー内蔵型】 1個 K1-IRS4-J13【非常用照明（天井埋込形）ミニハロゲン13W×1 バッテリー内蔵型 埋込穴φ100】 3個 | 0 | 0 | 0 | 0 | 0 | 0 | 0
施設名：（津西会館 ） A: 20; 施設名：（津西会館 ） F: 290; 施設名：（津西会館 ） H: 2; 施設名：（津西会館 ） I: 和室; 施設名：（津西会館 ） AM: 1; 施設名：（津西会館 ） AN: 避難口誘導灯（B級）; 施設名：（津西会館 ） AO: 1 | SH1-FSF10-101【避難口誘導灯（壁直付型） FL10W×1 片面 バッテリー内蔵型】 | 0 | 0 | 0 | 0 | 0 | 0 | 0
施設名：（津西会館 ） A: 21; 施設名：（津西会館 ） F: 290; 施設名：（津西会館 ） I: 階段; 施設名：（津西会館 ） AM: 1; 施設名：（津西会館 ） AN: 非常用照明（FL20W）; 施設名：（津西会館 ） AO: 1 | FRS-22751【天井埋込型非常用照明器具（電池内蔵）蛍光灯・併用形 FL20W×2】 | 0 | 0 | 0 | 0 | 0 | 0 | 0
施設名：（津西会館 ） A: 22; 施設名：（津西会館 ） F: 290; 施設名：（津西会館 ） H: 2; 施設名：（津西会館 ） I: 和室; 施設名：（津西会館 ） AM: 1; 施設名：（津西会館 ） AN: 非常用照明（FL20W）; 施設名：（津西会館 ） AO: 1 | K1-IRS4-J13【非常用照明（天井埋込形）ミニハロゲン13W×1 バッテリー内蔵型 埋込穴φ100】 | 0 | 0 | 0 | 0 | 0 | 0 | 0
施設名：（津西会館 ） A: 23; 施設名：（津西会館 ） F: 290; 施設名：（津西会館 ） G: 6; 施設名：（津西会館 ） H: 2; 施設名：（津西会館 ） I: 廊下; 施設名：（津西会館 ） AM: 2; 施設名：（津西会館 ） AN: FPL27W; 施設名：（津西会館 ） AO: 2 | FR-22604N【天井埋込型スクエアタイプ FPL27W×2 埋込穴□250】 | 1740 | 0 | 0 | 0 | 0 | 0 | 0
施設名：（津西会館 ） A: 24; 施設名：（津西会館 ） F: 290; 施設名：（津西会館 ） G: 1; 施設名：（津西会館 ） H: 2; 施設名：（津西会館 ） I: 押入; 施設名：（津西会館 ） AD: 1; 施設名：（津西会館 ） AO: 1 |  | 290 | 22 | 0.022 | 6.38 | 0 | 0 | 0
25
施設名：（津西会館 ） A: 26 |  | 計 |  | 1.337 | 1637.75 |  | 0 | 0
27
28
29
[9 empty] | 0 | 0 | 0 | 0 | 0 | 0 | 1 | 0 | 0 | 0 | 9 | 0 | 7 | 0 | 0 | 18 | 25 |  | 60
別紙２

## 豊が丘会館（R8.3.13修正報告） (hidden)
【照明器具現状調査票】
施設名：（豊が丘会館 ）
A | B | C | D | E | F | G | H | I | J | L | N | P | R | T | V | X | Z | AB | AD | AF | AI | AJ | AK | AL | AM | AN | AO
No. | 高天井 （２階以上の高さがある箇所） |  |  |  | 年間使用日数 | １日当たりの 点灯時間 | 階 | 室名・箇所名 | 指 定 器 具 | [11 empty] | 埋込天井灯 |  | ダウンライト |  | その他照明 | その他照明の情報。 「型番や図面記号を直接記入」、「別紙４ 写真帳に写真添付」のいずれかを記載してください。 | 計
[9 empty] | 40形2灯タイプ |  |  |  | 40形1灯タイプ |  |  |  | 20形2灯タイプ |  | 20形1灯タイプ
施設名：（豊が丘会館 ） B: 該当は１; 施設名：（豊が丘会館 ） C: 昇降施設 （有は１）; 施設名：（豊が丘会館 ） D: 照明器具の 高さ（ｍ）; 施設名：（豊が丘会館 ） E: 普段の 交換方法; 施設名：（豊が丘会館 ） J: 天井埋込み; 施設名：（豊が丘会館 ） N: 天井・壁直付け; 施設名：（豊が丘会館 ） R: 天井埋込み; 施設名：（豊が丘会館 ） V: 天井・壁直付け; 施設名：（豊が丘会館 ） Z: 天井・壁直付け; 施設名：（豊が丘会館 ） AD: 天井・壁直付け; 施設名：（豊が丘会館 ） AI: 450✕450ｍｍ; 施設名：（豊が丘会館 ） AJ: 600✕600ｍｍ; 施設名：（豊が丘会館 ） AK: 白熱球; 施設名：（豊が丘会館 ） AL: 蛍光灯 |  |  | 既存照明 |  |  | 提案LED照明
施設名：（豊が丘会館 ） J: FL・FLR; 施設名：（豊が丘会館 ） L: Hf・FHF; 施設名：（豊が丘会館 ） N: FL・FLR; 施設名：（豊が丘会館 ） P: Hf・FHF; 施設名：（豊が丘会館 ） R: FL・FLR; 施設名：（豊が丘会館 ） T: Hf・FHF; 施設名：（豊が丘会館 ） V: FL・FLR; 施設名：（豊が丘会館 ） X: Hf・FHF; 施設名：（豊が丘会館 ） Z: FL・FLR; 施設名：（豊が丘会館 ） AB: Hf・FHF; 施設名：（豊が丘会館 ） AD: FL・FLR; 施設名：（豊が丘会館 ） AF: Hf・FHF |  | 年間の点灯時間 | 消費電力 |  | 電気使用量 | 消費電力 |  | 電気使用量
[28 empty] | その他照明仕様 | h/年 | W | kW | kWh/年 | W | kW | kWh/年
施設名：（豊が丘会館 ） A: 1; 施設名：（豊が丘会館 ） F: 190; 施設名：（豊が丘会館 ） G: 6; 施設名：（豊が丘会館 ） H: 1; 施設名：（豊が丘会館 ） I: 玄関（外）; 施設名：（豊が丘会館 ） AL: 8; 施設名：（豊が丘会館 ） AN: FDL27EX(8); 施設名：（豊が丘会館 ） AO: 8 | HLW6231EL | 1140 | 152 | 0.152 | 173.28 | 0 | 0 | 0
施設名：（豊が丘会館 ） A: 2; 施設名：（豊が丘会館 ） F: 190; 施設名：（豊が丘会館 ） G: 6; 施設名：（豊が丘会館 ） H: 1; 施設名：（豊が丘会館 ） I: ホール・ロビー; 施設名：（豊が丘会館 ） AI: 5; 施設名：（豊が丘会館 ） AM: 10; 施設名：（豊が丘会館 ） AN: FPL36N 2灯; 施設名：（豊が丘会館 ） AO: 15 | NFF22164KEL（FPL27W×2） 【天井埋込□275FPL27EX×2】 | 1140 | 540 | 0.54 | 615.6 | 0 | 0 | 0
施設名：（豊が丘会館 ） A: 3; 施設名：（豊が丘会館 ） B: 1; 施設名：（豊が丘会館 ） F: 190; 施設名：（豊が丘会館 ） G: 6; 施設名：（豊が丘会館 ） H: 1; 施設名：（豊が丘会館 ） I: ホール・ロビー吹き抜け; 施設名：（豊が丘会館 ） AM: 4; 施設名：（豊が丘会館 ） AN: 水銀灯（写真帳に添付）; 施設名：（豊が丘会館 ） AO: 4 | マルチハロゲン400W（200V） オートリフター付 40ND12LB | 1140 | 0 | 0 | 0 | 0 | 0 | 0
施設名：（豊が丘会館 ） A: 4; 施設名：（豊が丘会館 ） F: 190; 施設名：（豊が丘会館 ） G: 6; 施設名：（豊が丘会館 ） H: 1; 施設名：（豊が丘会館 ） I: トイレ廊下; 施設名：（豊が丘会館 ） AL: 2; 施設名：（豊が丘会館 ） AN: FDL18EX; 施設名：（豊が丘会館 ） AO: 2 | FRS13-D181EL | 1140 | 38 | 0.038 | 43.32 | 0 | 0 | 0
施設名：（豊が丘会館 ） A: 5; 施設名：（豊が丘会館 ） F: 190; 施設名：（豊が丘会館 ） G: 4; 施設名：（豊が丘会館 ） H: 1; 施設名：（豊が丘会館 ） I: 女子便所; 施設名：（豊が丘会館 ） X: 1; 施設名：（豊が丘会館 ） AL: 5; 施設名：（豊が丘会館 ） AN: FDL18EX (5)HF32EF(1); 施設名：（豊が丘会館 ） AO: 6 |  | 760 | 143 | 0.143 | 108.68 | 0 | 0 | 0
施設名：（豊が丘会館 ） A: 6; 施設名：（豊が丘会館 ） F: 190; 施設名：（豊が丘会館 ） G: 4; 施設名：（豊が丘会館 ） H: 1; 施設名：（豊が丘会館 ） I: 男子トイレ便所; 施設名：（豊が丘会館 ） AD: 1; 施設名：（豊が丘会館 ） AL: 3; 施設名：（豊が丘会館 ） AN: FDL18EX (3)HF32EF(1); 施設名：（豊が丘会館 ） AO: 4 | HF32EF(1)→FL20W(1) | 760 | 79 | 0.079 | 60.04 | 0 | 0 | 0
施設名：（豊が丘会館 ） A: 7; 施設名：（豊が丘会館 ） F: 190; 施設名：（豊が丘会館 ） G: 4; 施設名：（豊が丘会館 ） H: 1; 施設名：（豊が丘会館 ） I: 車椅子用便所; 施設名：（豊が丘会館 ） X: 1; 施設名：（豊が丘会館 ） AL: 2; 施設名：（豊が丘会館 ） AN: FDL18EX (2)HF32EF(1); 施設名：（豊が丘会館 ） AO: 3 |  | 760 | 86 | 0.086 | 65.36 | 0 | 0 | 0
施設名：（豊が丘会館 ） A: 8; 施設名：（豊が丘会館 ） F: 190; 施設名：（豊が丘会館 ） G: 4; 施設名：（豊が丘会館 ） H: 1; 施設名：（豊が丘会館 ） I: 湯沸室; 施設名：（豊が丘会館 ） X: 1; 施設名：（豊が丘会館 ） AD: 1; 施設名：（豊が丘会館 ） AN: FHF32EX(1); 施設名：（豊が丘会館 ） AO: 2 |  | 760 | 70 | 0.07 | 53.2 | 0 | 0 | 0
施設名：（豊が丘会館 ） A: 9; 施設名：（豊が丘会館 ） F: 190; 施設名：（豊が丘会館 ） G: 6; 施設名：（豊が丘会館 ） H: 1; 施設名：（豊が丘会館 ） I: 大会議室; 施設名：（豊が丘会館 ） P: 15; 施設名：（豊が丘会館 ） AN: FHF32EX(30); 施設名：（豊が丘会館 ） AO: 15 |  | 1140 | 1425 | 1.425 | 1624.5 | 0 | 0 | 0
施設名：（豊が丘会館 ） A: 10; 施設名：（豊が丘会館 ） F: 190; 施設名：（豊が丘会館 ） G: 4; 施設名：（豊が丘会館 ） I: 階段 踊り場; 施設名：（豊が丘会館 ） AL: 2; 施設名：（豊が丘会館 ） AN: FDL18EX(2); 施設名：（豊が丘会館 ） AO: 2 | FRS13-D271EL（FDL27W×1） | 760 | 38 | 0.038 | 28.88 | 0 | 0 | 0
施設名：（豊が丘会館 ） A: 11; 施設名：（豊が丘会館 ） F: 190; 施設名：（豊が丘会館 ） G: 4; 施設名：（豊が丘会館 ） H: 2; 施設名：（豊が丘会館 ） I: 廊下; 施設名：（豊が丘会館 ） AM: 20; 施設名：（豊が丘会館 ） AN: FPL27EX(20); 施設名：（豊が丘会館 ） AO: 20 | NFF22164KEL（FPL27W×2）【天井埋込□275FPL27EX×2】 | 760 | 0 | 0 | 0 | 0 | 0 | 0
施設名：（豊が丘会館 ） A: 12; 施設名：（豊が丘会館 ） F: 190; 施設名：（豊が丘会館 ） G: 3; 施設名：（豊が丘会館 ） H: 2; 施設名：（豊が丘会館 ） I: 小会議室; 施設名：（豊が丘会館 ） P: 6; 施設名：（豊が丘会館 ） AN: FHF32EX(12); 施設名：（豊が丘会館 ） AO: 6 |  | 570 | 570 | 0.57 | 324.9 | 0 | 0 | 0
施設名：（豊が丘会館 ） A: 13; 施設名：（豊が丘会館 ） F: 190; 施設名：（豊が丘会館 ） G: 3; 施設名：（豊が丘会館 ） H: 2; 施設名：（豊が丘会館 ） I: 和室 倉庫; 施設名：（豊が丘会館 ） X: 1; 施設名：（豊が丘会館 ） AM: 1; 施設名：（豊が丘会館 ） AN: FSS9-321PN1、HW1150EL; 施設名：（豊が丘会館 ） AO: 2 | HW1150EL（FL15W×1）【ブラケット15形蛍光灯1灯（昼白色）】 | 570 | 48 | 0.048 | 27.36 | 0 | 0 | 0
施設名：（豊が丘会館 ） A: 14; 施設名：（豊が丘会館 ） F: 190; 施設名：（豊が丘会館 ） G: 4; 施設名：（豊が丘会館 ） H: 2; 施設名：（豊が丘会館 ） I: 湯沸室; 施設名：（豊が丘会館 ） X: 1; 施設名：（豊が丘会館 ） AD: 1; 施設名：（豊が丘会館 ） AN: FSS9-321PN1、FBS2-201GPL; 施設名：（豊が丘会館 ） AO: 2 |  | 760 | 70 | 0.07 | 53.2 | 0 | 0 | 0
施設名：（豊が丘会館 ） A: 15; 施設名：（豊が丘会館 ） F: 190; 施設名：（豊が丘会館 ） G: 3; 施設名：（豊が丘会館 ） H: 2; 施設名：（豊が丘会館 ） I: 女子便所; 施設名：（豊が丘会館 ） AD: 1; 施設名：（豊が丘会館 ） AL: 4; 施設名：（豊が丘会館 ） AN: FDL18EX(4); 施設名：（豊が丘会館 ） AO: 5 | FRS13-D181EL【FDLダウンライト・FDL18W×1 埋込穴φ150】 | 570 | 98 | 0.098 | 55.86 | 0 | 0 | 0
施設名：（豊が丘会館 ） A: 16; 施設名：（豊が丘会館 ） B: .; 施設名：（豊が丘会館 ） F: 190; 施設名：（豊が丘会館 ） G: 3; 施設名：（豊が丘会館 ） H: 2; 施設名：（豊が丘会館 ） I: 男子便所; 施設名：（豊が丘会館 ） AD: 1; 施設名：（豊が丘会館 ） AL: 3; 施設名：（豊が丘会館 ） AN: FDL18EX(3); 施設名：（豊が丘会館 ） AO: 4 | FRS13-D181EL【FDLダウンライト・FDL18W×1 埋込穴φ150】 | 570 | 79 | 0.079 | 45.03 | 0 | 0 | 0
施設名：（豊が丘会館 ） A: 17; 施設名：（豊が丘会館 ） F: 190; 施設名：（豊が丘会館 ） G: 6; 施設名：（豊が丘会館 ） H: 1; 施設名：（豊が丘会館 ） I: 大会議室 倉庫; 施設名：（豊が丘会館 ） X: 2; 施設名：（豊が丘会館 ） AN: FSS9-321PN1; 施設名：（豊が丘会館 ） AO: 2 |  | 1140 | 96 | 0.096 | 109.44 | 0 | 0 | 0
施設名：（豊が丘会館 ） A: 18; 施設名：（豊が丘会館 ） F: 190; 施設名：（豊が丘会館 ） G: 6; 施設名：（豊が丘会館 ） H: 1; 施設名：（豊が丘会館 ） I: 倉庫; 施設名：（豊が丘会館 ） AM: 1; 施設名：（豊が丘会館 ） AN: HW1118TGL; 施設名：（豊が丘会館 ） AO: 1 | HW1118TGL（FL10W×1）【ブラケット10形蛍光灯1灯（昼白色）】 | 1140 | 0 | 0 | 0 | 0 | 0 | 0
施設名：（豊が丘会館 ） A: 19; 施設名：（豊が丘会館 ） F: 190; 施設名：（豊が丘会館 ） G: 6; 施設名：（豊が丘会館 ） H: 1; 施設名：（豊が丘会館 ） I: ホール・ロビー; 施設名：（豊が丘会館 ） AM: 4; 施設名：（豊が丘会館 ） AN: K-IRS4-J13（2）、SH1-FRF10P-201（2）; 施設名：（豊が丘会館 ） AO: 4 | K-IRS4-J13（ミニハロゲン13W×1） 【天井埋込型 ハロゲン電球 非常用照明器具 埋込穴φ100 非常灯ハロゲン電球13形×1灯】 SH1-FRF10P-201（B級・BL型FL20W×1） 【天井埋込形 片面灯 中形避難口誘導灯20W×1】 | 1140 | 0 | 0 | 0 | 0 | 0 | 0
施設名：（豊が丘会館 ） A: 20; 施設名：（豊が丘会館 ） F: 190; 施設名：（豊が丘会館 ） G: 6; 施設名：（豊が丘会館 ） H: 1; 施設名：（豊が丘会館 ） I: 大会議室; 施設名：（豊が丘会館 ） AM: 1; 施設名：（豊が丘会館 ） AN: SH1-FRF10P-201; 施設名：（豊が丘会館 ） AO: 1 | SH1-FRF10P-201（B級・BL型FL20W×1） 【天井埋込形 片面灯 中形避難口誘導灯20W×1】 | 1140 | 0 | 0 | 0 | 0 | 0 | 0
施設名：（豊が丘会館 ） A: 21; 施設名：（豊が丘会館 ） F: 190; 施設名：（豊が丘会館 ） G: 3; 施設名：（豊が丘会館 ） H: 2; 施設名：（豊が丘会館 ） I: 和室; 施設名：（豊が丘会館 ） AM: 3; 施設名：（豊が丘会館 ） AN: K-IRS4-J13; 施設名：（豊が丘会館 ） AO: 3 | K1-IRS4-J13 【天井埋込型 ハロゲン電球 非常用照明器具 埋込穴φ100 非常灯ハロゲン電球13形×1灯】 | 570 | 0 | 0 | 0 | 0 | 0 | 0
施設名：（豊が丘会館 ） A: 22; 施設名：（豊が丘会館 ） F: 190; 施設名：（豊が丘会館 ） G: 3; 施設名：（豊が丘会館 ） H: 2; 施設名：（豊が丘会館 ） I: 小会議室; 施設名：（豊が丘会館 ） AM: 1; 施設名：（豊が丘会館 ） AN: K-IRS4-J13; 施設名：（豊が丘会館 ） AO: 1 | K-IRS4-J13 【天井埋込型 ハロゲン電球 非常用照明器具 埋込穴φ100 非常灯ハロゲン電球13形×1灯】 | 570 | 0 | 0 | 0 | 0 | 0 | 0
施設名：（豊が丘会館 ） A: 23; 施設名：（豊が丘会館 ） F: 190; 施設名：（豊が丘会館 ） G: 4; 施設名：（豊が丘会館 ） H: 2; 施設名：（豊が丘会館 ） I: 廊下; 施設名：（豊が丘会館 ） AM: 3; 施設名：（豊が丘会館 ） AN: SH1-FRF10P-201（2）、K-IRS4-J13（1）; 施設名：（豊が丘会館 ） AO: 3 | SH1-FRF10P-201（B級・BL型FL20W×1） 【天井埋込形 片面灯 中形避難口誘導灯20W×1】 K-IRS4-J13 【天井埋込型 ハロゲン電球 非常用照明器具 埋込穴φ100 非常灯ハロゲン電球13形×1灯】 | 760 | 0 | 0 | 0 | 0 | 0 | 0
施設名：（豊が丘会館 ） A: 24; 施設名：（豊が丘会館 ） F: 190; 施設名：（豊が丘会館 ） G: 4; 施設名：（豊が丘会館 ） I: 階段 踊り場; 施設名：（豊が丘会館 ） AM: 1; 施設名：（豊が丘会館 ） AN: FF32792GH; 施設名：（豊が丘会館 ） AO: 1 | FF32792GH（FPL36W×2） 【非常用照明器具 階段通路誘導灯（モニター付き、電池内蔵型）】 | 760 | 0 | 0 | 0 | 0 | 0 | 0
施設名：（豊が丘会館 ） A: 25; 施設名：（豊が丘会館 ） F: 190; 施設名：（豊が丘会館 ） H: 1; 施設名：（豊が丘会館 ） I: ホール・ロビー; 施設名：（豊が丘会館 ） AM: 2; 施設名：（豊が丘会館 ） AN: 避難口誘導灯（B級）; 施設名：（豊が丘会館 ） AO: 2 | SH1-FRF10P-201（B級・BL型FL20W×1） 【天井埋込形 片面灯 中形避難口誘導灯20W×1】 | 0 | 0 | 0 | 0 | 0 | 0 | 0
施設名：（豊が丘会館 ） A: 26; 施設名：（豊が丘会館 ） F: 190; 施設名：（豊が丘会館 ） H: 1; 施設名：（豊が丘会館 ） I: ホール・ロビー; 施設名：（豊が丘会館 ） AM: 2; 施設名：（豊が丘会館 ） AN: 非常用照明（ミニハロゲン13W）; 施設名：（豊が丘会館 ） AO: 2 | K1-IRS4-J13 【天井埋込型 ハロゲン電球 非常用照明器具 埋込穴φ100 非常灯ハロゲン電球13形×1灯】 | 0 | 0 | 0 | 0 | 0 | 0 | 0
施設名：（豊が丘会館 ） A: 27; 施設名：（豊が丘会館 ） F: 190; 施設名：（豊が丘会館 ） H: 1; 施設名：（豊が丘会館 ） I: 大会議室; 施設名：（豊が丘会館 ） AM: 1; 施設名：（豊が丘会館 ） AN: 避難口誘導灯（B級）; 施設名：（豊が丘会館 ） AO: 1 | SH1-FRF10P-201（B級・BL型FL20W×1） 【天井埋込形 片面灯 中形避難口誘導灯20W×1】 | 0 | 0 | 0 | 0 | 0 | 0 | 0
施設名：（豊が丘会館 ） A: 28; 施設名：（豊が丘会館 ） F: 190; 施設名：（豊が丘会館 ） H: 2; 施設名：（豊が丘会館 ） I: 階段; 施設名：（豊が丘会館 ） AM: 1; 施設名：（豊が丘会館 ） AN: 避難口誘導灯（B級）; 施設名：（豊が丘会館 ） AO: 1 | SH1-FRF10P-201（B級・BL型FL20W×1） 【天井埋込形 片面灯 中形避難口誘導灯20W×1】 | 0 | 0 | 0 | 0 | 0 | 0 | 0
施設名：（豊が丘会館 ） A: 29; 施設名：（豊が丘会館 ） F: 190; 施設名：（豊が丘会館 ） H: 2; 施設名：（豊が丘会館 ） I: 階段; 施設名：（豊が丘会館 ） AM: 2; 施設名：（豊が丘会館 ） AN: 非常用照明（FPL36W）; 施設名：（豊が丘会館 ） AO: 2 | FF32792GH 【非常用照明器具 階段通路誘導灯（モニター付き、電池内蔵型）】 | 0 | 0 | 0 | 0 | 0 | 0 | 0
施設名：（豊が丘会館 ） A: 30; 施設名：（豊が丘会館 ） F: 190; 施設名：（豊が丘会館 ） H: 2; 施設名：（豊が丘会館 ） I: 廊下; 施設名：（豊が丘会館 ） AM: 2; 施設名：（豊が丘会館 ） AN: 非常用照明（ミニハロゲン13W）; 施設名：（豊が丘会館 ） AO: 2 | K1-IRS4-J13 【天井埋込型 ハロゲン電球 非常用照明器具 埋込穴φ100 非常灯ハロゲン電球13形×1灯】 | 0 | 0 | 0 | 0 | 0 | 0 | 0
施設名：（豊が丘会館 ） A: 31 | ※非常用照明、誘導灯共にバッテリー内蔵型
施設名：（豊が丘会館 ） A: 32 |  | 計 |  | 3.532 | 3388.65 |  | 0 | 0
[9 empty] | 0 | 0 | 0 | 21 | 0 | 0 | 0 | 7 | 0 | 0 | 5 | 0 | 5 | 0 | 0 | 29 | 59 |  | 126
別紙２

## 敬和公民館（R8.3.13修正報告） (hidden)
【照明器具現状調査票】
施設名：（ 敬和公民館 ）
A | B | C | D | E | F | G | H | I | J | L | N | P | R | T | V | X | Z | AB | AD | AF | AI | AJ | AK | AL | AM | AN | AO
No. | 高天井 （２階以上の高さがある箇所） |  |  |  | 年間使用日数 | １日当たりの 点灯時間 | 階 | 室名・箇所名 | 指 定 器 具 | [11 empty] | 埋込天井灯 |  | ダウンライト |  | その他照明 | その他照明の情報。 「型番や図面記号を直接記入」、「別紙４ 写真帳に写真添付」のいずれかを記載してください。 | 計
[9 empty] | 40形2灯タイプ |  |  |  | 40形1灯タイプ |  |  |  | 20形2灯タイプ |  | 20形1灯タイプ
施設名：（ 敬和公民館 ） B: 該当は１; 施設名：（ 敬和公民館 ） C: 昇降施設 （有は１）; 施設名：（ 敬和公民館 ） D: 照明器具の 高さ（ｍ）; 施設名：（ 敬和公民館 ） E: 普段の 交換方法; 施設名：（ 敬和公民館 ） J: 天井埋込み; 施設名：（ 敬和公民館 ） N: 天井・壁直付け; 施設名：（ 敬和公民館 ） R: 天井埋込み; 施設名：（ 敬和公民館 ） V: 天井・壁直付け; 施設名：（ 敬和公民館 ） Z: 天井・壁直付け; 施設名：（ 敬和公民館 ） AD: 天井・壁直付け; 施設名：（ 敬和公民館 ） AI: 450✕450ｍｍ; 施設名：（ 敬和公民館 ） AJ: 600✕600ｍｍ; 施設名：（ 敬和公民館 ） AK: 白熱球; 施設名：（ 敬和公民館 ） AL: 蛍光灯 |  |  | 既存照明 |  |  | 提案LED照明
施設名：（ 敬和公民館 ） J: FL・FLR; 施設名：（ 敬和公民館 ） L: Hf・FHF; 施設名：（ 敬和公民館 ） N: FL・FLR; 施設名：（ 敬和公民館 ） P: Hf・FHF; 施設名：（ 敬和公民館 ） R: FL・FLR; 施設名：（ 敬和公民館 ） T: Hf・FHF; 施設名：（ 敬和公民館 ） V: FL・FLR; 施設名：（ 敬和公民館 ） X: Hf・FHF; 施設名：（ 敬和公民館 ） Z: FL・FLR; 施設名：（ 敬和公民館 ） AB: Hf・FHF; 施設名：（ 敬和公民館 ） AD: FL・FLR; 施設名：（ 敬和公民館 ） AF: Hf・FHF |  | 年間の点灯時間 | 消費電力 |  | 電気使用量 | 消費電力 |  | 電気使用量
[28 empty] | その他照明仕様 | h/年 | W | kW | kWh/年 | W | kW | kWh/年
施設名：（ 敬和公民館 ） A: 1; 施設名：（ 敬和公民館 ） F: 359; 施設名：（ 敬和公民館 ） G: 13.5; 施設名：（ 敬和公民館 ） H: 1; 施設名：（ 敬和公民館 ） I: 事務所; 施設名：（ 敬和公民館 ） J: 6; 施設名：（ 敬和公民館 ） AO: 6 |  | 4846.5 | 468 | 0.468 | 2268.162 | 0 | 0 | 0
施設名：（ 敬和公民館 ） A: 2; 施設名：（ 敬和公民館 ） F: 359; 施設名：（ 敬和公民館 ） G: 13.5; 施設名：（ 敬和公民館 ） H: 1; 施設名：（ 敬和公民館 ） I: 会議室; 施設名：（ 敬和公民館 ） R: 20; 施設名：（ 敬和公民館 ） AO: 20 |  | 4846.5 | 820 | 0.82 | 3974.13 | 0 | 0 | 0
施設名：（ 敬和公民館 ） A: 3; 施設名：（ 敬和公民館 ） F: 359; 施設名：（ 敬和公民館 ） G: 13.5; 施設名：（ 敬和公民館 ） H: 1; 施設名：（ 敬和公民館 ） I: 実習室; 施設名：（ 敬和公民館 ） J: 15; 施設名：（ 敬和公民館 ） AO: 15 |  | 4846.5 | 1170 | 1.17 | 5670.405 | 0 | 0 | 0
施設名：（ 敬和公民館 ） A: 4; 施設名：（ 敬和公民館 ） F: 359; 施設名：（ 敬和公民館 ） G: 13.5; 施設名：（ 敬和公民館 ） H: 1; 施設名：（ 敬和公民館 ） I: 物入; 施設名：（ 敬和公民館 ） AO: 0 |  | 4846.5 | 0 | 0 | 0 | 0 | 0 | 0
施設名：（ 敬和公民館 ） A: 5; 施設名：（ 敬和公民館 ） F: 359; 施設名：（ 敬和公民館 ） G: 13.5; 施設名：（ 敬和公民館 ） H: 1; 施設名：（ 敬和公民館 ） I: 女子トイレ; 施設名：（ 敬和公民館 ） V: 1; 施設名：（ 敬和公民館 ） AM: 4; 施設名：（ 敬和公民館 ） AN: １L60W B6; 施設名：（ 敬和公民館 ） AO: 5 | 露出 IL60W ホワイトボール 【ブラケットライト 白熱灯器具60W相当（天井・壁直付け）】 | 4846.5 | 41 | 0.041 | 198.7065 | 0 | 0 | 0
施設名：（ 敬和公民館 ） A: 6; 施設名：（ 敬和公民館 ） F: 359; 施設名：（ 敬和公民館 ） G: 13.5; 施設名：（ 敬和公民館 ） H: 1; 施設名：（ 敬和公民館 ） I: 女子トイレ; 施設名：（ 敬和公民館 ） AO: 0 |  | 4846.5 | 0 | 0 | 0 | 0 | 0 | 0
施設名：（ 敬和公民館 ） A: 7; 施設名：（ 敬和公民館 ） F: 359; 施設名：（ 敬和公民館 ） G: 13.5; 施設名：（ 敬和公民館 ） H: 1; 施設名：（ 敬和公民館 ） I: 男子トイレ; 施設名：（ 敬和公民館 ） V: 1; 施設名：（ 敬和公民館 ） AM: 3; 施設名：（ 敬和公民館 ） AN: １L40W ｍ4; 施設名：（ 敬和公民館 ） AO: 4 | 露出 IL60W ホワイトボール 【ブラケットライト 白熱灯器具60W相当（天井・壁直付け）】 | 4846.5 | 41 | 0.041 | 198.7065 | 0 | 0 | 0
施設名：（ 敬和公民館 ） A: 8; 施設名：（ 敬和公民館 ） F: 359; 施設名：（ 敬和公民館 ） G: 13.5; 施設名：（ 敬和公民館 ） H: 1; 施設名：（ 敬和公民館 ） I: 湯沸室; 施設名：（ 敬和公民館 ） R: 1; 施設名：（ 敬和公民館 ） AO: 1 |  | 4846.5 | 41 | 0.041 | 198.7065 | 0 | 0 | 0
施設名：（ 敬和公民館 ） A: 9; 施設名：（ 敬和公民館 ） F: 359; 施設名：（ 敬和公民館 ） G: 13.5; 施設名：（ 敬和公民館 ） H: 1; 施設名：（ 敬和公民館 ） I: 倉庫; 施設名：（ 敬和公民館 ） V: 1; 施設名：（ 敬和公民館 ） AO: 1 |  | 4846.5 | 41 | 0.041 | 198.7065 | 0 | 0 | 0
施設名：（ 敬和公民館 ） A: 10; 施設名：（ 敬和公民館 ） F: 359; 施設名：（ 敬和公民館 ） G: 13.5; 施設名：（ 敬和公民館 ） H: 1; 施設名：（ 敬和公民館 ） I: 機械室; 施設名：（ 敬和公民館 ） V: 4; 施設名：（ 敬和公民館 ） AO: 4 |  | 4846.5 | 164 | 0.164 | 794.826 | 0 | 0 | 0
施設名：（ 敬和公民館 ） A: 11; 施設名：（ 敬和公民館 ） F: 359; 施設名：（ 敬和公民館 ） G: 13.5; 施設名：（ 敬和公民館 ） H: 1; 施設名：（ 敬和公民館 ） I: 機械室; 施設名：（ 敬和公民館 ） AM: 1; 施設名：（ 敬和公民館 ） AN: 1L100W R10; 施設名：（ 敬和公民館 ） AO: 1 | 露出 IL100W リフレクター 【ブラケットライト 白熱灯器具100W相当（天井・壁直付け）】 | 4846.5 | 0 | 0 | 0 | 0 | 0 | 0
施設名：（ 敬和公民館 ） A: 12; 施設名：（ 敬和公民館 ） F: 359; 施設名：（ 敬和公民館 ） G: 13.5; 施設名：（ 敬和公民館 ） H: 1; 施設名：（ 敬和公民館 ） I: 玄関・廊下; 施設名：（ 敬和公民館 ） AI: 7; 施設名：（ 敬和公民館 ） AN: FPL36EX; 施設名：（ 敬和公民館 ） AO: 7 |  | 4846.5 | 756 | 0.756 | 3663.954 | 0 | 0 | 0
施設名：（ 敬和公民館 ） A: 13; 施設名：（ 敬和公民館 ） F: 359; 施設名：（ 敬和公民館 ） G: 13.5; 施設名：（ 敬和公民館 ） H: 1; 施設名：（ 敬和公民館 ） I: 玄関・廊下; 施設名：（ 敬和公民館 ） AK: 10; 施設名：（ 敬和公民館 ） AN: 1L-100W; 施設名：（ 敬和公民館 ） AO: 10 |  | 4846.5 | 540 | 0.54 | 2617.11 | 0 | 0 | 0
施設名：（ 敬和公民館 ） A: 14; 施設名：（ 敬和公民館 ） F: 359; 施設名：（ 敬和公民館 ） G: 13.5; 施設名：（ 敬和公民館 ） H: 1; 施設名：（ 敬和公民館 ） I: 玄関・廊下; 施設名：（ 敬和公民館 ） AL: 2; 施設名：（ 敬和公民館 ） AN: FDL18EX; 施設名：（ 敬和公民館 ） AO: 2 | FRS11-D181 【FDLダウンライト・FDL18W×1（埋込穴φ150）】 | 4846.5 | 38 | 0.038 | 184.167 | 0 | 0 | 0
施設名：（ 敬和公民館 ） A: 15; 施設名：（ 敬和公民館 ） F: 359; 施設名：（ 敬和公民館 ） G: 13.5; 施設名：（ 敬和公民館 ） H: 2; 施設名：（ 敬和公民館 ） I: 中会議室; 施設名：（ 敬和公民館 ） R: 20; 施設名：（ 敬和公民館 ） AD: 1; 施設名：（ 敬和公民館 ） AK: 2; 施設名：（ 敬和公民館 ） AM: 1; 施設名：（ 敬和公民館 ） AN: B級誘導灯; 施設名：（ 敬和公民館 ） AO: 24 | SH1-FRF10P-201 【天井埋込形 片面灯 中形避難口誘導灯・20W×1】 | 4846.5 | 950 | 0.95 | 4604.175 | 0 | 0 | 0
施設名：（ 敬和公民館 ） A: 16; 施設名：（ 敬和公民館 ） F: 359; 施設名：（ 敬和公民館 ） G: 13.5; 施設名：（ 敬和公民館 ） H: 2; 施設名：（ 敬和公民館 ） I: 図工実習室; 施設名：（ 敬和公民館 ） J: 15; 施設名：（ 敬和公民館 ） AO: 15 |  | 4846.5 | 1170 | 1.17 | 5670.405 | 0 | 0 | 0
施設名：（ 敬和公民館 ） A: 17; 施設名：（ 敬和公民館 ） F: 359; 施設名：（ 敬和公民館 ） G: 13.5; 施設名：（ 敬和公民館 ） H: 2; 施設名：（ 敬和公民館 ） I: 図工実習室（物置）; 施設名：（ 敬和公民館 ） AD: 1; 施設名：（ 敬和公民館 ） AO: 1 |  | 4846.5 | 22 | 0.022 | 106.623 | 0 | 0 | 0
施設名：（ 敬和公民館 ） A: 18; 施設名：（ 敬和公民館 ） F: 359; 施設名：（ 敬和公民館 ） G: 13.5; 施設名：（ 敬和公民館 ） H: 2; 施設名：（ 敬和公民館 ） I: 和室; 施設名：（ 敬和公民館 ） AM: 2; 施設名：（ 敬和公民館 ） AN: FCZ-2083; 施設名：（ 敬和公民館 ） AO: 2 | FCZ-2083 【東芝蛍光灯ペンダント40W形＋32W形＋30W形幅□540高200】 | 4846.5 | 0 | 0 | 0 | 0 | 0 | 0
施設名：（ 敬和公民館 ） A: 19; 施設名：（ 敬和公民館 ） F: 359; 施設名：（ 敬和公民館 ） G: 13.5; 施設名：（ 敬和公民館 ） H: 2; 施設名：（ 敬和公民館 ） I: 和室; 施設名：（ 敬和公民館 ） AK: 3; 施設名：（ 敬和公民館 ） AO: 3 |  | 4846.5 | 162 | 0.162 | 785.133 | 0 | 0 | 0
施設名：（ 敬和公民館 ） A: 20; 施設名：（ 敬和公民館 ） F: 359; 施設名：（ 敬和公民館 ） G: 13.5; 施設名：（ 敬和公民館 ） H: 2; 施設名：（ 敬和公民館 ） I: 和室（広縁）; 施設名：（ 敬和公民館 ） AM: 1; 施設名：（ 敬和公民館 ） AN: 40W; 施設名：（ 敬和公民館 ） AO: 1 | 露出 IL60W 吊下げ 和室 【ペンダントライト 白熱灯60W相当 和室用 吊下げ】 | 4846.5 | 0 | 0 | 0 | 0 | 0 | 0
施設名：（ 敬和公民館 ） A: 21; 施設名：（ 敬和公民館 ） F: 359; 施設名：（ 敬和公民館 ） G: 13.5; 施設名：（ 敬和公民館 ） H: 2; 施設名：（ 敬和公民館 ） I: 和室（踏込）; 施設名：（ 敬和公民館 ） AM: 1; 施設名：（ 敬和公民館 ） AN: EFD15ED; 施設名：（ 敬和公民館 ） AO: 1 | 露出 IL40W ボール球 木製 【ブラケットライト（和風） 木製 白熱電球40形1灯】 | 4846.5 | 0 | 0 | 0 | 0 | 0 | 0
施設名：（ 敬和公民館 ） A: 22; 施設名：（ 敬和公民館 ） F: 359; 施設名：（ 敬和公民館 ） G: 13.5; 施設名：（ 敬和公民館 ） H: 2; 施設名：（ 敬和公民館 ） I: 女子トイレ; 施設名：（ 敬和公民館 ） V: 1; 施設名：（ 敬和公民館 ） AM: 4; 施設名：（ 敬和公民館 ） AN: １L60W b6; 施設名：（ 敬和公民館 ） AO: 5 | 露出 IL60W ホワイトボール 【ブラケットライト 白熱灯器具60W相当（天井・壁直付け）】 | 4846.5 | 41 | 0.041 | 198.7065 | 0 | 0 | 0
施設名：（ 敬和公民館 ） A: 23; 施設名：（ 敬和公民館 ） F: 359; 施設名：（ 敬和公民館 ） G: 13.5; 施設名：（ 敬和公民館 ） H: 2; 施設名：（ 敬和公民館 ） I: 男子トイレ; 施設名：（ 敬和公民館 ） V: 1; 施設名：（ 敬和公民館 ） AM: 3; 施設名：（ 敬和公民館 ） AN: １L60W b6; 施設名：（ 敬和公民館 ） AO: 4 | 露出 IL60W ホワイトボール 【ブラケットライト 白熱灯器具60W相当（天井・壁直付け）】 | 4846.5 | 41 | 0.041 | 198.7065 | 0 | 0 | 0
施設名：（ 敬和公民館 ） A: 24; 施設名：（ 敬和公民館 ） F: 359; 施設名：（ 敬和公民館 ） G: 13.5; 施設名：（ 敬和公民館 ） H: 2; 施設名：（ 敬和公民館 ） I: 湯沸室; 施設名：（ 敬和公民館 ） R: 1; 施設名：（ 敬和公民館 ） AO: 1 |  | 4846.5 | 41 | 0.041 | 198.7065 | 0 | 0 | 0
施設名：（ 敬和公民館 ） A: 25; 施設名：（ 敬和公民館 ） F: 359; 施設名：（ 敬和公民館 ） G: 13.5; 施設名：（ 敬和公民館 ） H: 2; 施設名：（ 敬和公民館 ） I: 暗室; 施設名：（ 敬和公民館 ） AK: 1; 施設名：（ 敬和公民館 ） AM: 1; 施設名：（ 敬和公民館 ） AN: FL-１0W×1 SL; 施設名：（ 敬和公民館 ） AO: 2 | 露出 FL10W 「使用中ランプ」 【FA11928 EL：天井直付型・壁直付型 蛍光灯 標示灯 片面型 直管形蛍光灯FL10形×1灯】 | 4846.5 | 54 | 0.054 | 261.711 | 0 | 0 | 0
施設名：（ 敬和公民館 ） A: 26; 施設名：（ 敬和公民館 ） F: 359; 施設名：（ 敬和公民館 ） G: 13.5; 施設名：（ 敬和公民館 ） H: 2; 施設名：（ 敬和公民館 ） I: 暗室; 施設名：（ 敬和公民館 ） AM: 2; 施設名：（ 敬和公民館 ） AN: 1L-60W MW6; 施設名：（ 敬和公民館 ） AO: 2 | 露出 IL60W ブラケット 【ブラケットライト 白熱灯器具60W相当（天井・壁直付け）】 | 4846.5 | 0 | 0 | 0 | 0 | 0 | 0
施設名：（ 敬和公民館 ） A: 27; 施設名：（ 敬和公民館 ） F: 359; 施設名：（ 敬和公民館 ） G: 13.5; 施設名：（ 敬和公民館 ） H: 2; 施設名：（ 敬和公民館 ） I: 暗室; 施設名：（ 敬和公民館 ） AM: 1; 施設名：（ 敬和公民館 ） AN: 1L-60W MR6; 施設名：（ 敬和公民館 ） AO: 1 | 露出 IL60W ブラケット 【ブラケットライト 白熱灯器具60W相当（天井・壁直付け）】 | 4846.5 | 0 | 0 | 0 | 0 | 0 | 0
施設名：（ 敬和公民館 ） A: 28; 施設名：（ 敬和公民館 ） F: 359; 施設名：（ 敬和公民館 ） G: 13.5; 施設名：（ 敬和公民館 ） H: 2; 施設名：（ 敬和公民館 ） I: 廊下; 施設名：（ 敬和公民館 ） Z: 1; 施設名：（ 敬和公民館 ） AI: 2; 施設名：（ 敬和公民館 ） AN: FDL36EX; 施設名：（ 敬和公民館 ） AO: 3 |  | 4846.5 | 260 | 0.26 | 1260.09 | 0 | 0 | 0
施設名：（ 敬和公民館 ） A: 29; 施設名：（ 敬和公民館 ） F: 359; 施設名：（ 敬和公民館 ） G: 13.5; 施設名：（ 敬和公民館 ） H: 2; 施設名：（ 敬和公民館 ） I: 廊下; 施設名：（ 敬和公民館 ） AL: 2; 施設名：（ 敬和公民館 ） AN: FDL18EX; 施設名：（ 敬和公民館 ） AO: 2 |  | 4846.5 | 38 | 0.038 | 184.167 | 0 | 0 | 0
施設名：（ 敬和公民館 ） A: 30; 施設名：（ 敬和公民館 ） F: 359; 施設名：（ 敬和公民館 ） G: 13.5; 施設名：（ 敬和公民館 ） H: 2; 施設名：（ 敬和公民館 ） I: 廊下; 施設名：（ 敬和公民館 ） AM: 1; 施設名：（ 敬和公民館 ） AN: C級誘導灯; 施設名：（ 敬和公民館 ） AO: 1 | SH1-FRF10P-201 【天井埋込形 片面灯 中形避難口誘導灯・20W×1】 | 4846.5 | 0 | 0 | 0 | 0 | 0 | 0
施設名：（ 敬和公民館 ） A: 31; 施設名：（ 敬和公民館 ） F: 359; 施設名：（ 敬和公民館 ） G: 13.5; 施設名：（ 敬和公民館 ） H: 3; 施設名：（ 敬和公民館 ） I: 大会議室; 施設名：（ 敬和公民館 ） R: 32; 施設名：（ 敬和公民館 ） AK: 4; 施設名：（ 敬和公民館 ） AM: 3; 施設名：（ 敬和公民館 ） AN: 1L-100W ds10; 施設名：（ 敬和公民館 ） AO: 39 | 露出 IL100W ハイランプ IRS3-R100【ダウンライト IL100W×1 埋込穴 φ190 ホワイトブロンズ色仕上】 | 4846.5 | 1528 | 1.528 | 7405.452 | 0 | 0 | 0
施設名：（ 敬和公民館 ） A: 32; 施設名：（ 敬和公民館 ） F: 359; 施設名：（ 敬和公民館 ） G: 13.5; 施設名：（ 敬和公民館 ） H: 3; 施設名：（ 敬和公民館 ） I: 大会議室; 施設名：（ 敬和公民館 ） AM: 3; 施設名：（ 敬和公民館 ） AN: IL-150W; 施設名：（ 敬和公民館 ） AO: 3 | 露出 IL150W コールドミラー球 【天井スポットライト 150形1灯】 | 4846.5 | 0 | 0 | 0 | 0 | 0 | 0
施設名：（ 敬和公民館 ） A: 33; 施設名：（ 敬和公民館 ） F: 359; 施設名：（ 敬和公民館 ） G: 13.5; 施設名：（ 敬和公民館 ） H: 3; 施設名：（ 敬和公民館 ） I: 研修室; 施設名：（ 敬和公民館 ） J: 9; 施設名：（ 敬和公民館 ） AO: 9 |  | 4846.5 | 702 | 0.702 | 3402.243 | 0 | 0 | 0
施設名：（ 敬和公民館 ） A: 34; 施設名：（ 敬和公民館 ） F: 359; 施設名：（ 敬和公民館 ） G: 13.5; 施設名：（ 敬和公民館 ） H: 3; 施設名：（ 敬和公民館 ） I: 女子トイレ; 施設名：（ 敬和公民館 ） V: 1; 施設名：（ 敬和公民館 ） AM: 3; 施設名：（ 敬和公民館 ） AN: １L60W b6; 施設名：（ 敬和公民館 ） AO: 4 | 露出 IL60W ホワイトボール 【ブラケットライト 白熱灯器具60W相当（天井・壁直付け）】 | 4846.5 | 41 | 0.041 | 198.7065 | 0 | 0 | 0
施設名：（ 敬和公民館 ） A: 35; 施設名：（ 敬和公民館 ） F: 359; 施設名：（ 敬和公民館 ） G: 13.5; 施設名：（ 敬和公民館 ） H: 3; 施設名：（ 敬和公民館 ） I: 男子トイレ; 施設名：（ 敬和公民館 ） V: 1; 施設名：（ 敬和公民館 ） AM: 3; 施設名：（ 敬和公民館 ） AN: １L60W b6; 施設名：（ 敬和公民館 ） AO: 4 | 露出 IL60W ホワイトボール 【ブラケットライト 白熱灯器具60W相当（天井・壁直付け）】 | 4846.5 | 41 | 0.041 | 198.7065 | 0 | 0 | 0
施設名：（ 敬和公民館 ） A: 36; 施設名：（ 敬和公民館 ） F: 359; 施設名：（ 敬和公民館 ） G: 13.5; 施設名：（ 敬和公民館 ） H: 3; 施設名：（ 敬和公民館 ） I: 湯沸室; 施設名：（ 敬和公民館 ） R: 1; 施設名：（ 敬和公民館 ） AO: 1 |  | 4846.5 | 41 | 0.041 | 198.7065 | 0 | 0 | 0
施設名：（ 敬和公民館 ） A: 37; 施設名：（ 敬和公民館 ） F: 359; 施設名：（ 敬和公民館 ） G: 13.5; 施設名：（ 敬和公民館 ） H: 3; 施設名：（ 敬和公民館 ） I: 倉庫; 施設名：（ 敬和公民館 ） V: 1; 施設名：（ 敬和公民館 ） AO: 1 |  | 4846.5 | 41 | 0.041 | 198.7065 | 0 | 0 | 0
施設名：（ 敬和公民館 ） A: 38; 施設名：（ 敬和公民館 ） F: 359; 施設名：（ 敬和公民館 ） G: 13.5; 施設名：（ 敬和公民館 ） H: 3; 施設名：（ 敬和公民館 ） I: 外階段; 施設名：（ 敬和公民館 ） AO: 0 |  | 4846.5 | 0 | 0 | 0 | 0 | 0 | 0
施設名：（ 敬和公民館 ） A: 39; 施設名：（ 敬和公民館 ） B: 1; 施設名：（ 敬和公民館 ） C: 1; 施設名：（ 敬和公民館 ） E: 組立足場; 施設名：（ 敬和公民館 ） F: 359; 施設名：（ 敬和公民館 ） G: 13.5; 施設名：（ 敬和公民館 ） H: 3; 施設名：（ 敬和公民館 ） I: 廊下; 施設名：（ 敬和公民館 ） Z: 1; 施設名：（ 敬和公民館 ） AL: 2; 施設名：（ 敬和公民館 ） AN: FDL18EX; 施設名：（ 敬和公民館 ） AO: 3 |  | 4846.5 | 82 | 0.082 | 397.413 | 0 | 0 | 0
施設名：（ 敬和公民館 ） A: 40; 施設名：（ 敬和公民館 ） F: 359; 施設名：（ 敬和公民館 ） G: 13.5; 施設名：（ 敬和公民館 ） H: 3; 施設名：（ 敬和公民館 ） I: 廊下; 施設名：（ 敬和公民館 ） AI: 2; 施設名：（ 敬和公民館 ） AN: FDL36EX; 施設名：（ 敬和公民館 ） AO: 2 |  | 4846.5 | 216 | 0.216 | 1046.844 | 0 | 0 | 0
[29 empty] | 計 |  | 9.591 | 46482.7815 |  | 0 | 0
[9 empty] | 45 | 0 | 0 | 0 | 75 | 0 | 12 | 0 | 2 | 0 | 2 | 0 | 11 | 0 | 20 | 6 | 37 |  | 210
別紙２
Note on AC29: 特殊照明
Note on AC39: 特殊照明
Note on AC40: 特殊照明

## 上野公民館 (hidden)
【照明器具現状調査票】
施設名：（ 上野公民館 ）
A | B | C | D | E | F | G | H | I | J | L | N | P | R | T | V | X | Z | AB | AD | AF | AI | AJ | AK | AL | AM | AN | AO
No. | 高天井 （２階以上の高さがある箇所） |  |  |  | 年間使用日数 | １日当たりの 点灯時間 | 階 | 室名・箇所名 | 指 定 器 具 | [11 empty] | 埋込天井灯 |  | ダウンライト |  | その他照明 | その他照明の情報。 「型番や図面記号を直接記入」、「別紙４ 写真帳に写真添付」のいずれかを記載してください。 | 計
[9 empty] | 40形2灯タイプ |  |  |  | 40形1灯タイプ |  |  |  | 20形2灯タイプ |  | 20形1灯タイプ
施設名：（ 上野公民館 ） B: 該当は１; 施設名：（ 上野公民館 ） C: 昇降施設 （有は１）; 施設名：（ 上野公民館 ） D: 照明器具の 高さ（ｍ）; 施設名：（ 上野公民館 ） E: 普段の 交換方法; 施設名：（ 上野公民館 ） J: 天井埋込み; 施設名：（ 上野公民館 ） N: 天井・壁直付け; 施設名：（ 上野公民館 ） R: 天井埋込み; 施設名：（ 上野公民館 ） V: 天井・壁直付け; 施設名：（ 上野公民館 ） Z: 天井・壁直付け; 施設名：（ 上野公民館 ） AD: 天井・壁直付け; 施設名：（ 上野公民館 ） AI: 450✕450ｍｍ; 施設名：（ 上野公民館 ） AJ: 600✕600ｍｍ; 施設名：（ 上野公民館 ） AK: 白熱球; 施設名：（ 上野公民館 ） AL: 蛍光灯 |  |  | 既存照明 |  |  | 提案LED照明
施設名：（ 上野公民館 ） J: FL・FLR; 施設名：（ 上野公民館 ） L: Hf・FHF; 施設名：（ 上野公民館 ） N: FL・FLR; 施設名：（ 上野公民館 ） P: Hf・FHF; 施設名：（ 上野公民館 ） R: FL・FLR; 施設名：（ 上野公民館 ） T: Hf・FHF; 施設名：（ 上野公民館 ） V: FL・FLR; 施設名：（ 上野公民館 ） X: Hf・FHF; 施設名：（ 上野公民館 ） Z: FL・FLR; 施設名：（ 上野公民館 ） AB: Hf・FHF; 施設名：（ 上野公民館 ） AD: FL・FLR; 施設名：（ 上野公民館 ） AF: Hf・FHF |  | 年間の点灯時間 | 消費電力 |  | 電気使用量 | 消費電力 |  | 電気使用量
[28 empty] | その他照明仕様 注）以下の既設照明器具（型番）は全て想定 | h/年 | W | kW | kWh/年 | W | kW | kWh/年
施設名：（ 上野公民館 ） A: 1; 施設名：（ 上野公民館 ） F: 359; 施設名：（ 上野公民館 ） G: 13; 施設名：（ 上野公民館 ） H: 1; 施設名：（ 上野公民館 ） I: 事務所; 施設名：（ 上野公民館 ） J: 2; 施設名：（ 上野公民館 ） AO: 2 |  | 4667 | 156 | 0.156 | 728.052 | 0 | 0 | 0
施設名：（ 上野公民館 ） A: 2; 施設名：（ 上野公民館 ） F: 0; 施設名：（ 上野公民館 ） G: 0; 施設名：（ 上野公民館 ） H: 1; 施設名：（ 上野公民館 ） I: 〃; 施設名：（ 上野公民館 ） AM: 1; 施設名：（ 上野公民館 ） AN: 別紙4参照; 施設名：（ 上野公民館 ） AO: 1 | K1-IRS2-20【埋込型非常用照明器具・蓄電池内蔵形・IL20W×1 埋込穴φ150】 | 0 | 0 | 0 | 0 | 0 | 0 | 0
施設名：（ 上野公民館 ） A: 3; 施設名：（ 上野公民館 ） F: 359; 施設名：（ 上野公民館 ） G: 8; 施設名：（ 上野公民館 ） H: 1; 施設名：（ 上野公民館 ） I: 図書室; 施設名：（ 上野公民館 ） J: 6; 施設名：（ 上野公民館 ） AO: 6 |  | 2872 | 468 | 0.468 | 1344.096 | 0 | 0 | 0
施設名：（ 上野公民館 ） A: 4; 施設名：（ 上野公民館 ） F: 50; 施設名：（ 上野公民館 ） G: 5; 施設名：（ 上野公民館 ） H: 1; 施設名：（ 上野公民館 ） I: 料理教室; 施設名：（ 上野公民館 ） J: 10; 施設名：（ 上野公民館 ） AO: 10 |  | 250 | 780 | 0.78 | 195 | 0 | 0 | 0
施設名：（ 上野公民館 ） A: 5; 施設名：（ 上野公民館 ） F: 120; 施設名：（ 上野公民館 ） G: 0.1; 施設名：（ 上野公民館 ） H: 1; 施設名：（ 上野公民館 ） I: 倉庫; 施設名：（ 上野公民館 ） AD: 1; 施設名：（ 上野公民館 ） AO: 1 |  | 12 | 22 | 0.022 | 0.264 | 0 | 0 | 0
施設名：（ 上野公民館 ） A: 6; 施設名：（ 上野公民館 ） F: 359; 施設名：（ 上野公民館 ） G: 0.5; 施設名：（ 上野公民館 ） H: 1; 施設名：（ 上野公民館 ） I: 湯沸室; 施設名：（ 上野公民館 ） Z: 1; 施設名：（ 上野公民館 ） AO: 1 |  | 179.5 | 44 | 0.044 | 7.898 | 0 | 0 | 0
施設名：（ 上野公民館 ） A: 7; 施設名：（ 上野公民館 ） F: 359; 施設名：（ 上野公民館 ） G: 1; 施設名：（ 上野公民館 ） H: 1; 施設名：（ 上野公民館 ） I: 男子トイレ; 施設名：（ 上野公民館 ） Z: 1; 施設名：（ 上野公民館 ） AD: 1; 施設名：（ 上野公民館 ） AL: 1; 施設名：（ 上野公民館 ） AO: 3 |  | 359 | 85 | 0.085 | 30.515 | 0 | 0 | 0
施設名：（ 上野公民館 ） A: 8; 施設名：（ 上野公民館 ） F: 359; 施設名：（ 上野公民館 ） G: 1; 施設名：（ 上野公民館 ） H: 1; 施設名：（ 上野公民館 ） I: 女子トイレ; 施設名：（ 上野公民館 ） Z: 1; 施設名：（ 上野公民館 ） AD: 1; 施設名：（ 上野公民館 ） AL: 1; 施設名：（ 上野公民館 ） AO: 3 |  | 359 | 85 | 0.085 | 30.515 | 0 | 0 | 0
施設名：（ 上野公民館 ） A: 9; 施設名：（ 上野公民館 ） F: 359; 施設名：（ 上野公民館 ） G: 5; 施設名：（ 上野公民館 ） H: 1; 施設名：（ 上野公民館 ） I: ロビー; 施設名：（ 上野公民館 ） V: 6; 施設名：（ 上野公民館 ） AD: 2; 施設名：（ 上野公民館 ） AO: 8 |  | 1795 | 290 | 0.29 | 520.55 | 0 | 0 | 0
施設名：（ 上野公民館 ） A: 10; 施設名：（ 上野公民館 ） F: 359; 施設名：（ 上野公民館 ） G: 5; 施設名：（ 上野公民館 ） H: 1; 施設名：（ 上野公民館 ） I: 〃; 施設名：（ 上野公民館 ） AM: 1; 施設名：（ 上野公民館 ） AN: 別紙4参照; 施設名：（ 上野公民館 ） AO: 1 | 天井直付型 FL32W×6（アクリル プリズムルーバー） | 1795 | 0 | 0 | 0 | 0 | 0 | 0
施設名：（ 上野公民館 ） A: 11; 施設名：（ 上野公民館 ） F: 359; 施設名：（ 上野公民館 ） G: 5; 施設名：（ 上野公民館 ） H: 1; 施設名：（ 上野公民館 ） I: 〃; 施設名：（ 上野公民館 ） AI: 5; 施設名：（ 上野公民館 ） AM: 0; 施設名：（ 上野公民館 ） AN: 別紙4参照; 施設名：（ 上野公民館 ） AO: 5 | 天井埋込型 FL36W×3（コンパクトランプ） | 1795 | 540 | 0.54 | 969.3 | 0 | 0 | 0
施設名：（ 上野公民館 ） A: 12; 施設名：（ 上野公民館 ） F: 359; 施設名：（ 上野公民館 ） G: 5; 施設名：（ 上野公民館 ） H: 1; 施設名：（ 上野公民館 ） I: 〃; 施設名：（ 上野公民館 ） AL: 6; 施設名：（ 上野公民館 ） AO: 6 |  | 1795 | 114 | 0.114 | 204.63 | 0 | 0 | 0
施設名：（ 上野公民館 ） A: 13; 施設名：（ 上野公民館 ） F: 0; 施設名：（ 上野公民館 ） G: 0; 施設名：（ 上野公民館 ） H: 1; 施設名：（ 上野公民館 ） I: 〃; 施設名：（ 上野公民館 ） AM: 1; 施設名：（ 上野公民館 ） AN: 別紙4参照; 施設名：（ 上野公民館 ） AO: 1 | K1-IRS2-40【埋込型非常用照明器具・蓄電池内蔵形・IL40W×1 埋込穴φ175】 | 0 | 0 | 0 | 0 | 0 | 0 | 0
施設名：（ 上野公民館 ） A: 14; 施設名：（ 上野公民館 ） F: 365; 施設名：（ 上野公民館 ） G: 24; 施設名：（ 上野公民館 ） H: 1; 施設名：（ 上野公民館 ） I: 〃; 施設名：（ 上野公民館 ） AM: 1; 施設名：（ 上野公民館 ） AN: B級誘導灯; 施設名：（ 上野公民館 ） AO: 1 | ST1-FBC10-101【中形廊下通路誘導灯・FL10W×1 壁埋込形】 | 8760 | 0 | 0 | 0 | 0 | 0 | 0
施設名：（ 上野公民館 ） A: 15; 施設名：（ 上野公民館 ） F: 365; 施設名：（ 上野公民館 ） G: 24; 施設名：（ 上野公民館 ） H: 1; 施設名：（ 上野公民館 ） I: 〃; 施設名：（ 上野公民館 ） AM: 1; 施設名：（ 上野公民館 ） AN: À級誘導灯; 施設名：（ 上野公民館 ） AO: 1 | SH1-FBF10-201【中形避難口誘導灯・FL20W×1 壁直付形 片面灯】 | 8760 | 0 | 0 | 0 | 0 | 0 | 0
施設名：（ 上野公民館 ） A: 16; 施設名：（ 上野公民館 ） F: 60; 施設名：（ 上野公民館 ） G: 5; 施設名：（ 上野公民館 ） H: 1; 施設名：（ 上野公民館 ） I: ポーチ; 施設名：（ 上野公民館 ） AK: 4; 施設名：（ 上野公民館 ） AO: 4 |  | 300 | 216 | 0.216 | 64.8 | 0 | 0 | 0
施設名：（ 上野公民館 ） A: 17; 施設名：（ 上野公民館 ） F: 80; 施設名：（ 上野公民館 ） G: 0.1; 施設名：（ 上野公民館 ） H: 2; 施設名：（ 上野公民館 ） I: 印刷室; 施設名：（ 上野公民館 ） R: 2; 施設名：（ 上野公民館 ） AO: 2 |  | 8 | 82 | 0.082 | 0.656 | 0 | 0 | 0
施設名：（ 上野公民館 ） A: 18; 施設名：（ 上野公民館 ） F: 0; 施設名：（ 上野公民館 ） G: 0; 施設名：（ 上野公民館 ） H: 2; 施設名：（ 上野公民館 ） I: 研修室1; 施設名：（ 上野公民館 ） J: 4; 施設名：（ 上野公民館 ） AM: 1; 施設名：（ 上野公民館 ） AN: 別紙4参照; 施設名：（ 上野公民館 ） AO: 5 | K1-IRS2-40【埋込型非常用照明器具・蓄電池内蔵形・IL40W×1 埋込穴φ175】 | 0 | 312 | 0.312 | 0 | 0 | 0 | 0
施設名：（ 上野公民館 ） A: 19; 施設名：（ 上野公民館 ） F: 359; 施設名：（ 上野公民館 ） G: 8; 施設名：（ 上野公民館 ） H: 2; 施設名：（ 上野公民館 ） I: 研修室2; 施設名：（ 上野公民館 ） J: 6; 施設名：（ 上野公民館 ） AO: 6 |  | 2872 | 468 | 0.468 | 1344.096 | 0 | 0 | 0
施設名：（ 上野公民館 ） A: 20; 施設名：（ 上野公民館 ） F: 0; 施設名：（ 上野公民館 ） G: 0; 施設名：（ 上野公民館 ） H: 2; 施設名：（ 上野公民館 ） I: 〃; 施設名：（ 上野公民館 ） AM: 1; 施設名：（ 上野公民館 ） AN: 別紙4参照; 施設名：（ 上野公民館 ） AO: 1 | K1-IRS2-40【埋込型非常用照明器具・蓄電池内蔵形・IL40W×1 埋込穴φ175】 | 0 | 0 | 0 | 0 | 0 | 0 | 0
施設名：（ 上野公民館 ） A: 21; 施設名：（ 上野公民館 ） F: 365; 施設名：（ 上野公民館 ） G: 24; 施設名：（ 上野公民館 ） H: 2; 施設名：（ 上野公民館 ） I: 〃; 施設名：（ 上野公民館 ） AM: 1; 施設名：（ 上野公民館 ） AN: B級誘導灯; 施設名：（ 上野公民館 ） AO: 1 | SH1-FBF10-201【中形避難口誘導灯・FL20W×1 壁直付形 片面灯】 | 8760 | 0 | 0 | 0 | 0 | 0 | 0
施設名：（ 上野公民館 ） A: 22; 施設名：（ 上野公民館 ） F: 359; 施設名：（ 上野公民館 ） G: 0.5; 施設名：（ 上野公民館 ） H: 2; 施設名：（ 上野公民館 ） I: 湯沸室; 施設名：（ 上野公民館 ） Z: 1; 施設名：（ 上野公民館 ） AO: 1 |  | 179.5 | 44 | 0.044 | 7.898 | 0 | 0 | 0
施設名：（ 上野公民館 ） A: 23; 施設名：（ 上野公民館 ） F: 359; 施設名：（ 上野公民館 ） G: 1; 施設名：（ 上野公民館 ） H: 2; 施設名：（ 上野公民館 ） I: 女子トイレ; 施設名：（ 上野公民館 ） Z: 1; 施設名：（ 上野公民館 ） AD: 1; 施設名：（ 上野公民館 ） AL: 1; 施設名：（ 上野公民館 ） AO: 3 |  | 359 | 85 | 0.085 | 30.515 | 0 | 0 | 0
施設名：（ 上野公民館 ） A: 24; 施設名：（ 上野公民館 ） F: 359; 施設名：（ 上野公民館 ） G: 1; 施設名：（ 上野公民館 ） H: 2; 施設名：（ 上野公民館 ） I: 男子トイレ; 施設名：（ 上野公民館 ） Z: 1; 施設名：（ 上野公民館 ） AD: 1; 施設名：（ 上野公民館 ） AL: 1; 施設名：（ 上野公民館 ） AO: 3 |  | 359 | 85 | 0.085 | 30.515 | 0 | 0 | 0
施設名：（ 上野公民館 ） A: 25; 施設名：（ 上野公民館 ） F: 359; 施設名：（ 上野公民館 ） G: 8; 施設名：（ 上野公民館 ） H: 2; 施設名：（ 上野公民館 ） I: 会議室1; 施設名：（ 上野公民館 ） AD: 1; 施設名：（ 上野公民館 ） AM: 2; 施設名：（ 上野公民館 ） AN: 別紙4参照; 施設名：（ 上野公民館 ） AO: 3 | NFF54164 ENH【天井埋込型 コンパクト形蛍光灯FPL55W×4灯 埋込穴角□600】 天井埋込型 FL55W×4（コンパクトランプ） | 2872 | 22 | 0.022 | 63.184 | 0 | 0 | 0
施設名：（ 上野公民館 ） A: 26; 施設名：（ 上野公民館 ） F: 0; 施設名：（ 上野公民館 ） G: 0; 施設名：（ 上野公民館 ） H: 2; 施設名：（ 上野公民館 ） I: 〃; 施設名：（ 上野公民館 ） AM: 1; 施設名：（ 上野公民館 ） AN: 別紙4参照; 施設名：（ 上野公民館 ） AO: 1 | K1-IRS2-40【埋込型非常用照明器具・蓄電池内蔵形・IL40W×1 埋込穴φ175】 | 0 | 0 | 0 | 0 | 0 | 0 | 0
施設名：（ 上野公民館 ） A: 27; 施設名：（ 上野公民館 ） F: 359; 施設名：（ 上野公民館 ） G: 8; 施設名：（ 上野公民館 ） H: 2; 施設名：（ 上野公民館 ） I: 会議室2; 施設名：（ 上野公民館 ） AD: 1; 施設名：（ 上野公民館 ） AM: 2; 施設名：（ 上野公民館 ） AN: 別紙4参照; 施設名：（ 上野公民館 ） AO: 3 | NFF54164 ENH【天井埋込型 コンパクト形蛍光灯FPL55W×4灯 埋込穴角□600】 天井埋込型 FL55W×4（コンパクトランプ） | 2872 | 22 | 0.022 | 63.184 | 0 | 0 | 0
施設名：（ 上野公民館 ） A: 28; 施設名：（ 上野公民館 ） F: 0; 施設名：（ 上野公民館 ） G: 0; 施設名：（ 上野公民館 ） H: 2; 施設名：（ 上野公民館 ） I: 〃; 施設名：（ 上野公民館 ） AM: 1; 施設名：（ 上野公民館 ） AN: 別紙4参照; 施設名：（ 上野公民館 ） AO: 1 | K1-IRS2-40【埋込型非常用照明器具・蓄電池内蔵形・IL40W×1 埋込穴φ175】 | 0 | 0 | 0 | 0 | 0 | 0 | 0
施設名：（ 上野公民館 ） A: 29; 施設名：（ 上野公民館 ） F: 359; 施設名：（ 上野公民館 ） G: 2; 施設名：（ 上野公民館 ） H: 2; 施設名：（ 上野公民館 ） I: 会議室入口; 施設名：（ 上野公民館 ） AI: 2; 施設名：（ 上野公民館 ） AN: 別紙4参照; 施設名：（ 上野公民館 ） AO: 2 | NDF33161 ECH【天井埋込型 コンパクト形蛍光灯FPL36W×3灯】 天井埋込型 FL36W×3（コンパクトランプ） | 718 | 216 | 0.216 | 155.088 | 0 | 0 | 0
施設名：（ 上野公民館 ） A: 30; 施設名：（ 上野公民館 ） F: 0; 施設名：（ 上野公民館 ） G: 0; 施設名：（ 上野公民館 ） H: 2; 施設名：（ 上野公民館 ） I: 〃; 施設名：（ 上野公民館 ） AM: 1; 施設名：（ 上野公民館 ） AN: 別紙4参照; 施設名：（ 上野公民館 ） AO: 1 | K1-IRS2-40【埋込型非常用照明器具・蓄電池内蔵形・IL40W×1 埋込穴φ175】 | 0 | 0 | 0 | 0 | 0 | 0 | 0
施設名：（ 上野公民館 ） A: 31; 施設名：（ 上野公民館 ） F: 359; 施設名：（ 上野公民館 ） G: 4; 施設名：（ 上野公民館 ） H: 2; 施設名：（ 上野公民館 ） I: フロアー; 施設名：（ 上野公民館 ） AI: 4; 施設名：（ 上野公民館 ） AN: 別紙4参照; 施設名：（ 上野公民館 ） AO: 4 | NDF33161 ECH【天井埋込型 コンパクト形蛍光灯FPL36W×3灯】 天井埋込型 FL36W×3（コンパクトランプ） | 1436 | 432 | 0.432 | 620.352 | 0 | 0 | 0
施設名：（ 上野公民館 ） A: 32; 施設名：（ 上野公民館 ） F: 359; 施設名：（ 上野公民館 ） G: 4; 施設名：（ 上野公民館 ） H: 2; 施設名：（ 上野公民館 ） I: 〃; 施設名：（ 上野公民館 ） AL: 4; 施設名：（ 上野公民館 ） AO: 4 |  | 1436 | 76 | 0.076 | 109.136 | 0 | 0 | 0
施設名：（ 上野公民館 ） A: 33; 施設名：（ 上野公民館 ） F: 365; 施設名：（ 上野公民館 ） G: 24; 施設名：（ 上野公民館 ） H: 2; 施設名：（ 上野公民館 ） I: 〃; 施設名：（ 上野公民館 ） AM: 1; 施設名：（ 上野公民館 ） AN: 別紙4参照; 施設名：（ 上野公民館 ） AO: 1 | SH1-FBF10-201【中形避難口誘導灯・FL20W×1 壁直付形 片面灯】 | 8760 | 0 | 0 | 0 | 0 | 0 | 0
施設名：（ 上野公民館 ） A: 34; 施設名：（ 上野公民館 ） F: 0; 施設名：（ 上野公民館 ） G: 0; 施設名：（ 上野公民館 ） H: 2; 施設名：（ 上野公民館 ） I: 〃; 施設名：（ 上野公民館 ） AM: 2; 施設名：（ 上野公民館 ） AN: 別紙4参照; 施設名：（ 上野公民館 ） AO: 2 | K1-IRS2-40【埋込型非常用照明器具・蓄電池内蔵形・IL40W×1 埋込穴φ175】 | 0 | 0 | 0 | 0 | 0 | 0 | 0
施設名：（ 上野公民館 ） A: 35; 施設名：（ 上野公民館 ） F: 365; 施設名：（ 上野公民館 ） G: 24; 施設名：（ 上野公民館 ） H: 1～2; 施設名：（ 上野公民館 ） I: 階段; 施設名：（ 上野公民館 ） AD: 1; 施設名：（ 上野公民館 ） AO: 1 |  | 8760 | 22 | 0.022 | 192.72 | 0 | 0 | 0
施設名：（ 上野公民館 ） A: 36; 施設名：（ 上野公民館 ） F: 0; 施設名：（ 上野公民館 ） G: 0; 施設名：（ 上野公民館 ） H: 1; 施設名：（ 上野公民館 ） I: ロビー; 施設名：（ 上野公民館 ） AM: 1; 施設名：（ 上野公民館 ） AN: 別紙4参照; 施設名：（ 上野公民館 ） AO: 1 | K1-IRS2-40【埋込型非常用照明器具・蓄電池内蔵形・IL40W×1 埋込穴φ175】 | 0 | 0 | 0 | 0 | 0 | 0 | 0
37
施設名：（ 上野公民館 ） A: 38 |  | 計 |  | 4.666 | 6712.964 |  | 0 | 0
39
40
41
42
43
44
45
46
47
48
49
[9 empty] | 28 | 0 | 0 | 0 | 2 | 0 | 6 | 0 | 6 | 0 | 10 | 0 | 11 | 0 | 4 | 14 | 19 |  | 100
別紙２

## 河芸図書館 (hidden)
【照明器具現状調査票】
施設名：（ 河芸図書館 ）
A | B | C | D | E | F | G | H | I | J | L | N | P | R | T | V | X | Z | AB | AD | AF | AI | AJ | AK | AL | AM | AN | AO
No. | 高天井 （２階以上の高さがある箇所） |  |  |  | 年間使用日数 | １日当たりの 点灯時間 | 階 | 室名・箇所名 | 指 定 器 具 | [11 empty] | 埋込天井灯 |  | ダウンライト |  | その他照明 | その他照明の情報。 「型番や図面記号を直接記入」、「別紙４ 写真帳に写真添付」のいずれかを記載してください。 | 計
[9 empty] | 40形2灯タイプ |  |  |  | 40形1灯タイプ |  |  |  | 20形2灯タイプ |  | 20形1灯タイプ
施設名：（ 河芸図書館 ） B: 該当は１; 施設名：（ 河芸図書館 ） C: 昇降施設 （有は１）; 施設名：（ 河芸図書館 ） D: 照明器具の 高さ（ｍ）; 施設名：（ 河芸図書館 ） E: 普段の 交換方法; 施設名：（ 河芸図書館 ） J: 天井埋込み; 施設名：（ 河芸図書館 ） N: 天井・壁直付け; 施設名：（ 河芸図書館 ） R: 天井埋込み; 施設名：（ 河芸図書館 ） V: 天井・壁直付け; 施設名：（ 河芸図書館 ） Z: 天井・壁直付け; 施設名：（ 河芸図書館 ） AD: 天井・壁直付け; 施設名：（ 河芸図書館 ） AI: 450✕450ｍｍ; 施設名：（ 河芸図書館 ） AJ: 600✕600ｍｍ; 施設名：（ 河芸図書館 ） AK: 白熱球; 施設名：（ 河芸図書館 ） AL: 蛍光灯 |  |  | 既存照明 |  |  | 提案LED照明
施設名：（ 河芸図書館 ） J: FL・FLR; 施設名：（ 河芸図書館 ） L: Hf・FHF; 施設名：（ 河芸図書館 ） N: FL・FLR; 施設名：（ 河芸図書館 ） P: Hf・FHF; 施設名：（ 河芸図書館 ） R: FL・FLR; 施設名：（ 河芸図書館 ） T: Hf・FHF; 施設名：（ 河芸図書館 ） V: FL・FLR; 施設名：（ 河芸図書館 ） X: Hf・FHF; 施設名：（ 河芸図書館 ） Z: FL・FLR; 施設名：（ 河芸図書館 ） AB: Hf・FHF; 施設名：（ 河芸図書館 ） AD: FL・FLR; 施設名：（ 河芸図書館 ） AF: Hf・FHF |  | 年間の点灯時間 | 消費電力 |  | 電気使用量 | 消費電力 |  | 電気使用量
[28 empty] | その他照明仕様 | h/年 | W | kW | kWh/年 | W | kW | kWh/年
施設名：（ 河芸図書館 ） A: 1; 施設名：（ 河芸図書館 ） B: 1; 施設名：（ 河芸図書館 ） D: 5; 施設名：（ 河芸図書館 ） E: 業者が高脚立で交換; 施設名：（ 河芸図書館 ） F: 288; 施設名：（ 河芸図書館 ） G: 3; 施設名：（ 河芸図書館 ） H: 1; 施設名：（ 河芸図書館 ） I: ロビー天井; 施設名：（ 河芸図書館 ） AN: 別紙４写真帳1参照; 施設名：（ 河芸図書館 ） AO: 0 | 照明姿図SP-A1 型番YA04C-0175【特注ライティングオブジェ（ハロゲンランプ75W×12、E11口金） ランプ品番JD/110V65WNPE】 | 864 | 0 | 0 | 0 | 0 | 0 | 0
施設名：（ 河芸図書館 ） A: 2; 施設名：（ 河芸図書館 ） F: 288; 施設名：（ 河芸図書館 ） G: 10; 施設名：（ 河芸図書館 ） H: 1; 施設名：（ 河芸図書館 ） I: 児童閲覧室; 施設名：（ 河芸図書館 ） J: 8; 施設名：（ 河芸図書館 ） AO: 8 |  | 2880 | 624 | 0.624 | 1797.12 | 0 | 0 | 0
施設名：（ 河芸図書館 ） A: 3; 施設名：（ 河芸図書館 ） F: 288; 施設名：（ 河芸図書館 ） G: 10; 施設名：（ 河芸図書館 ） H: 1; 施設名：（ 河芸図書館 ） I: 児童閲覧室; 施設名：（ 河芸図書館 ） AM: 11; 施設名：（ 河芸図書館 ） AN: 40形3灯。別紙４写真帳2参照; 施設名：（ 河芸図書館 ） AO: 11 | 照明姿図F403 型番NFX43710【下面開放埋込形器具FL40W×3 埋込穴300×1257】 | 2880 | 0 | 0 | 0 | 0 | 0 | 0
施設名：（ 河芸図書館 ） A: 4; 施設名：（ 河芸図書館 ） F: 288; 施設名：（ 河芸図書館 ） G: 10; 施設名：（ 河芸図書館 ） H: 1; 施設名：（ 河芸図書館 ） I: 児童閲覧室; 施設名：（ 河芸図書館 ） AL: 47; 施設名：（ 河芸図書館 ） AN: 別紙４写真帳3参照; 施設名：（ 河芸図書館 ） AO: 47 | 照明姿図L131 型番HLA1201TGL【蛍光灯ダウンライトFDL13W×1 埋込穴φ150】 | 2880 | 893 | 0.893 | 2571.84 | 0 | 0 | 0
施設名：（ 河芸図書館 ） A: 5; 施設名：（ 河芸図書館 ） F: 288; 施設名：（ 河芸図書館 ） G: 10; 施設名：（ 河芸図書館 ） H: 1; 施設名：（ 河芸図書館 ） I: 閉架書架; 施設名：（ 河芸図書館 ） V: 14; 施設名：（ 河芸図書館 ） AO: 14 |  | 2880 | 574 | 0.574 | 1653.12 | 0 | 0 | 0
施設名：（ 河芸図書館 ） A: 6; 施設名：（ 河芸図書館 ） F: 288; 施設名：（ 河芸図書館 ） G: 1; 施設名：（ 河芸図書館 ） H: 1; 施設名：（ 河芸図書館 ） I: 機械室; 施設名：（ 河芸図書館 ） N: 5; 施設名：（ 河芸図書館 ） AO: 5 |  | 288 | 390 | 0.39 | 112.32 | 0 | 0 | 0
施設名：（ 河芸図書館 ） A: 7; 施設名：（ 河芸図書館 ） F: 288; 施設名：（ 河芸図書館 ） G: 1; 施設名：（ 河芸図書館 ） H: 1; 施設名：（ 河芸図書館 ） I: 収蔵室; 施設名：（ 河芸図書館 ） N: 8; 施設名：（ 河芸図書館 ） AO: 8 |  | 288 | 624 | 0.624 | 179.712 | 0 | 0 | 0
施設名：（ 河芸図書館 ） A: 8; 施設名：（ 河芸図書館 ） F: 288; 施設名：（ 河芸図書館 ） G: 10; 施設名：（ 河芸図書館 ） H: 1; 施設名：（ 河芸図書館 ） I: 開架閲覧室; 施設名：（ 河芸図書館 ） AI: 28; 施設名：（ 河芸図書館 ） AN: 別紙４写真帳４参照; 施設名：（ 河芸図書館 ） AO: 28 | 照明姿図D363 型番NF33760【FPL36W×3 天井埋込型スクエアタイプ】 | 2880 | 3024 | 3.024 | 8709.12 | 0 | 0 | 0
施設名：（ 河芸図書館 ） A: 9; 施設名：（ 河芸図書館 ） F: 288; 施設名：（ 河芸図書館 ） G: 10; 施設名：（ 河芸図書館 ） H: 1; 施設名：（ 河芸図書館 ） I: 大活字本コーナー; 施設名：（ 河芸図書館 ） AL: 18; 施設名：（ 河芸図書館 ） AN: 別紙４写真帳３参照; 施設名：（ 河芸図書館 ） AO: 18 | 照明姿図L131 型番HLA1201TGL【蛍光灯ダウンライトFDL13W×1 埋込穴φ150】 | 2880 | 342 | 0.342 | 984.96 | 0 | 0 | 0
施設名：（ 河芸図書館 ） A: 10; 施設名：（ 河芸図書館 ） F: 288; 施設名：（ 河芸図書館 ） G: 10; 施設名：（ 河芸図書館 ） H: 1; 施設名：（ 河芸図書館 ） I: 開架書架; 施設名：（ 河芸図書館 ） R: 42; 施設名：（ 河芸図書館 ） AO: 42 |  | 2880 | 1722 | 1.722 | 4959.36 | 0 | 0 | 0
施設名：（ 河芸図書館 ） A: 11; 施設名：（ 河芸図書館 ） F: 0; 施設名：（ 河芸図書館 ） G: 0; 施設名：（ 河芸図書館 ） H: 1; 施設名：（ 河芸図書館 ） I: 開架閲覧室; 施設名：（ 河芸図書館 ） AM: 3; 施設名：（ 河芸図書館 ） AN: 別紙４写真帳５参照; 施設名：（ 河芸図書館 ） AO: 3 | 非常灯 照明姿図a231B 【非常用照明器具 ハロゲン23W×1 電池内蔵 埋込型】 | 0 | 0 | 0 | 0 | 0 | 0 | 0
施設名：（ 河芸図書館 ） A: 12; 施設名：（ 河芸図書館 ） F: 288; 施設名：（ 河芸図書館 ） G: 10; 施設名：（ 河芸図書館 ） H: 1; 施設名：（ 河芸図書館 ） I: 開架閲覧室; 施設名：（ 河芸図書館 ） AL: 2; 施設名：（ 河芸図書館 ） AN: 別紙４写真帳６参照; 施設名：（ 河芸図書館 ） AO: 2 | 照明姿図M501 【ダウンライト 白熱灯IL50W×1 埋込穴φ125】 | 2880 | 38 | 0.038 | 109.44 | 0 | 0 | 0
施設名：（ 河芸図書館 ） A: 13; 施設名：（ 河芸図書館 ） F: 288; 施設名：（ 河芸図書館 ） G: 10; 施設名：（ 河芸図書館 ） H: 1; 施設名：（ 河芸図書館 ） I: 大型本コーナー; 施設名：（ 河芸図書館 ） V: 13; 施設名：（ 河芸図書館 ） AO: 13 |  | 2880 | 533 | 0.533 | 1535.04 | 0 | 0 | 0
施設名：（ 河芸図書館 ） A: 14; 施設名：（ 河芸図書館 ） F: 288; 施設名：（ 河芸図書館 ） G: 10; 施設名：（ 河芸図書館 ） H: 1; 施設名：（ 河芸図書館 ） I: 事務室; 施設名：（ 河芸図書館 ） J: 4; 施設名：（ 河芸図書館 ） AO: 4 |  | 2880 | 312 | 0.312 | 898.56 | 0 | 0 | 0
施設名：（ 河芸図書館 ） A: 15; 施設名：（ 河芸図書館 ） F: 288; 施設名：（ 河芸図書館 ） G: 10; 施設名：（ 河芸図書館 ） H: 1; 施設名：（ 河芸図書館 ） I: コンピューター室; 施設名：（ 河芸図書館 ） J: 1; 施設名：（ 河芸図書館 ） AO: 1 |  | 2880 | 78 | 0.078 | 224.64 | 0 | 0 | 0
施設名：（ 河芸図書館 ） A: 16; 施設名：（ 河芸図書館 ） F: 288; 施設名：（ 河芸図書館 ） G: 10; 施設名：（ 河芸図書館 ） H: 1; 施設名：（ 河芸図書館 ） I: カウンター; 施設名：（ 河芸図書館 ） J: 2; 施設名：（ 河芸図書館 ） AO: 2 |  | 2880 | 156 | 0.156 | 449.28 | 0 | 0 | 0
施設名：（ 河芸図書館 ） A: 17; 施設名：（ 河芸図書館 ） B: 1; 施設名：（ 河芸図書館 ） C: 1; 施設名：（ 河芸図書館 ） D: 7; 施設名：（ 河芸図書館 ） E: 電動昇降式のため職員が交換; 施設名：（ 河芸図書館 ） F: 288; 施設名：（ 河芸図書館 ） G: 4; 施設名：（ 河芸図書館 ） H: 1; 施設名：（ 河芸図書館 ） I: 玄関ホール; 施設名：（ 河芸図書館 ） AM: 7; 施設名：（ 河芸図書館 ） AN: 別紙４写真帳７参照; 施設名：（ 河芸図書館 ） AO: 7 | 照明姿図Q2501 参考型番HX2510CSE-GL【ハイカライト250W×1 傾斜天井用枠 200V 電動昇降装置共 アンナイト付 安定器内蔵型 40Y13BRAタイプ】 | 1152 | 0 | 0 | 0 | 0 | 0 | 0
施設名：（ 河芸図書館 ） A: 18; 施設名：（ 河芸図書館 ） F: 0; 施設名：（ 河芸図書館 ） G: 0; 施設名：（ 河芸図書館 ） H: 1; 施設名：（ 河芸図書館 ） I: 玄関ホール; 施設名：（ 河芸図書館 ） AM: 2; 施設名：（ 河芸図書館 ） AN: 別紙４写真帳５参照; 施設名：（ 河芸図書館 ） AO: 2 | 非常灯 照明姿図a231B 【非常用照明器具 ハロゲン23W×1 電池内蔵 埋込型】 | 0 | 0 | 0 | 0 | 0 | 0 | 0
施設名：（ 河芸図書館 ） A: 19; 施設名：（ 河芸図書館 ） F: 288; 施設名：（ 河芸図書館 ） G: 4; 施設名：（ 河芸図書館 ） H: 1; 施設名：（ 河芸図書館 ） I: 玄関前; 施設名：（ 河芸図書館 ） AO: 0 | LED品番LRD1203L LE1 | 1152 | 0 | 0 | 0 | 0 | 0 | 0
施設名：（ 河芸図書館 ） A: 20; 施設名：（ 河芸図書館 ） F: 288; 施設名：（ 河芸図書館 ） G: 1; 施設名：（ 河芸図書館 ） H: 1; 施設名：（ 河芸図書館 ） I: 返却ポスト部屋; 施設名：（ 河芸図書館 ） V: 1; 施設名：（ 河芸図書館 ） AO: 1 |  | 288 | 41 | 0.041 | 11.808 | 0 | 0 | 0
施設名：（ 河芸図書館 ） A: 21; 施設名：（ 河芸図書館 ） F: 288; 施設名：（ 河芸図書館 ） G: 10; 施設名：（ 河芸図書館 ） H: 1; 施設名：（ 河芸図書館 ） I: 廊下; 施設名：（ 河芸図書館 ） AL: 5; 施設名：（ 河芸図書館 ） AO: 5 |  | 2880 | 95 | 0.095 | 273.6 | 0 | 0 | 0
施設名：（ 河芸図書館 ） A: 22; 施設名：（ 河芸図書館 ） F: 288; 施設名：（ 河芸図書館 ） G: 10; 施設名：（ 河芸図書館 ） H: 1; 施設名：（ 河芸図書館 ） I: 身障者トイレ; 施設名：（ 河芸図書館 ） AM: 1; 施設名：（ 河芸図書館 ） AN: 別紙４写真帳９参照; 施設名：（ 河芸図書館 ） AO: 1 | 照明姿図R401W 【ブラケット（天井直付） IL40W×1(WP)】 | 2880 | 0 | 0 | 0 | 0 | 0 | 0
施設名：（ 河芸図書館 ） A: 23; 施設名：（ 河芸図書館 ） F: 288; 施設名：（ 河芸図書館 ） G: 10; 施設名：（ 河芸図書館 ） H: 1; 施設名：（ 河芸図書館 ） I: 男子トイレ; 施設名：（ 河芸図書館 ） AM: 1; 施設名：（ 河芸図書館 ） AN: 別紙４写真帳８参照; 施設名：（ 河芸図書館 ） AO: 1 | 照明姿図T201W 【ブラケット（壁直付） FCL20W×1(WP)】 | 2880 | 0 | 0 | 0 | 0 | 0 | 0
施設名：（ 河芸図書館 ） A: 24; 施設名：（ 河芸図書館 ） F: 288; 施設名：（ 河芸図書館 ） G: 10; 施設名：（ 河芸図書館 ） H: 1; 施設名：（ 河芸図書館 ） I: 男子トイレ; 施設名：（ 河芸図書館 ） AL: 6; 施設名：（ 河芸図書館 ） AO: 6 |  | 2880 | 114 | 0.114 | 328.32 | 0 | 0 | 0
施設名：（ 河芸図書館 ） A: 25; 施設名：（ 河芸図書館 ） F: 288; 施設名：（ 河芸図書館 ） G: 10; 施設名：（ 河芸図書館 ） H: 1; 施設名：（ 河芸図書館 ） I: 女子トイレ; 施設名：（ 河芸図書館 ） AM: 1; 施設名：（ 河芸図書館 ） AN: 別紙４写真帳８参照; 施設名：（ 河芸図書館 ） AO: 1 | 照明姿図T201W 【ブラケット（壁直付） FCL20W×1(WP)】 | 2880 | 0 | 0 | 0 | 0 | 0 | 0
施設名：（ 河芸図書館 ） A: 26; 施設名：（ 河芸図書館 ） F: 288; 施設名：（ 河芸図書館 ） G: 10; 施設名：（ 河芸図書館 ） H: 1; 施設名：（ 河芸図書館 ） I: 女子トイレ; 施設名：（ 河芸図書館 ） AL: 6; 施設名：（ 河芸図書館 ） AO: 6 |  | 2880 | 114 | 0.114 | 328.32 | 0 | 0 | 0
施設名：（ 河芸図書館 ） A: 22; 施設名：（ 河芸図書館 ） F: 288; 施設名：（ 河芸図書館 ） G: 10; 施設名：（ 河芸図書館 ） H: 2; 施設名：（ 河芸図書館 ） I: 学習室; 施設名：（ 河芸図書館 ） J: 16; 施設名：（ 河芸図書館 ） AM: 2; 施設名：（ 河芸図書館 ） AN: 別紙４写真帳5参照; 施設名：（ 河芸図書館 ） AO: 18 | 照明姿図a231B 【非常用照明器具 ハロゲン23W×1 電池内蔵 埋込型】 | 2880 | 1248 | 1.248 | 3594.24 | 0 | 0 | 0
施設名：（ 河芸図書館 ） A: 23; 施設名：（ 河芸図書館 ） F: 288; 施設名：（ 河芸図書館 ） G: 1; 施設名：（ 河芸図書館 ） H: 2; 施設名：（ 河芸図書館 ） I: 会議室; 施設名：（ 河芸図書館 ） J: 8; 施設名：（ 河芸図書館 ） AM: 1; 施設名：（ 河芸図書館 ） AN: 別紙４写真帳5参照; 施設名：（ 河芸図書館 ） AO: 9 | 照明姿図a231B 【非常用照明器具 ハロゲン23W×1 電池内蔵 埋込型】 | 288 | 624 | 0.624 | 179.712 | 0 | 0 | 0
施設名：（ 河芸図書館 ） A: 24; 施設名：（ 河芸図書館 ） F: 288; 施設名：（ 河芸図書館 ） G: 1; 施設名：（ 河芸図書館 ） H: 2; 施設名：（ 河芸図書館 ） I: 資料室1; 施設名：（ 河芸図書館 ） J: 8; 施設名：（ 河芸図書館 ） AM: 1; 施設名：（ 河芸図書館 ） AN: 別紙４写真帳5参照; 施設名：（ 河芸図書館 ） AO: 9 | 照明姿図a231B 【非常用照明器具 ハロゲン23W×1 電池内蔵 埋込型】 | 288 | 624 | 0.624 | 179.712 | 0 | 0 | 0
施設名：（ 河芸図書館 ） A: 25; 施設名：（ 河芸図書館 ） F: 288; 施設名：（ 河芸図書館 ） G: 1; 施設名：（ 河芸図書館 ） H: 2; 施設名：（ 河芸図書館 ） I: 資料室2; 施設名：（ 河芸図書館 ） J: 8; 施設名：（ 河芸図書館 ） AM: 1; 施設名：（ 河芸図書館 ） AN: 別紙４写真帳5参照; 施設名：（ 河芸図書館 ） AO: 9 | 照明姿図a231B 【非常用照明器具 ハロゲン23W×1 電池内蔵 埋込型】 | 288 | 624 | 0.624 | 179.712 | 0 | 0 | 0
施設名：（ 河芸図書館 ） A: 26; 施設名：（ 河芸図書館 ） F: 288; 施設名：（ 河芸図書館 ） G: 1; 施設名：（ 河芸図書館 ） H: 2; 施設名：（ 河芸図書館 ） I: おはなしの部屋; 施設名：（ 河芸図書館 ） J: 8; 施設名：（ 河芸図書館 ） AM: 1; 施設名：（ 河芸図書館 ） AN: 別紙４写真帳5参照; 施設名：（ 河芸図書館 ） AO: 9 | 照明姿図a231B 【非常用照明器具 ハロゲン23W×1 電池内蔵 埋込型】 | 288 | 624 | 0.624 | 179.712 | 0 | 0 | 0
施設名：（ 河芸図書館 ） A: 27; 施設名：（ 河芸図書館 ） F: 288; 施設名：（ 河芸図書館 ） G: 1; 施設名：（ 河芸図書館 ） H: 2; 施設名：（ 河芸図書館 ） I: 資料展示室; 施設名：（ 河芸図書館 ） J: 16; 施設名：（ 河芸図書館 ） AM: 2; 施設名：（ 河芸図書館 ） AN: 別紙４写真帳5参照; 施設名：（ 河芸図書館 ） AO: 18 | 照明姿図a231B 【非常用照明器具 ハロゲン23W×1 電池内蔵 埋込型】 | 288 | 1248 | 1.248 | 359.424 | 0 | 0 | 0
施設名：（ 河芸図書館 ） A: 28; 施設名：（ 河芸図書館 ） F: 288; 施設名：（ 河芸図書館 ） G: 10; 施設名：（ 河芸図書館 ） H: 2; 施設名：（ 河芸図書館 ） I: 廊下; 施設名：（ 河芸図書館 ） AM: 20; 施設名：（ 河芸図書館 ） AN: 別紙４写真帳10参照; 施設名：（ 河芸図書館 ） AO: 20 | 照明姿図W602 【ブラケット（壁直付） 白熱電球60W×2】 | 2880 | 0 | 0 | 0 | 0 | 0 | 0
施設名：（ 河芸図書館 ） A: 29; 施設名：（ 河芸図書館 ） F: 0; 施設名：（ 河芸図書館 ） G: 0; 施設名：（ 河芸図書館 ） H: 2; 施設名：（ 河芸図書館 ） I: 湯沸室; 施設名：（ 河芸図書館 ） AD: 1; 施設名：（ 河芸図書館 ） AO: 1 |  | 0 | 22 | 0.022 | 0 | 0 | 0 | 0
施設名：（ 河芸図書館 ） A: 30; 施設名：（ 河芸図書館 ） F: 288; 施設名：（ 河芸図書館 ） G: 10; 施設名：（ 河芸図書館 ） H: 2; 施設名：（ 河芸図書館 ） I: 男子トイレ; 施設名：（ 河芸図書館 ） AM: 1; 施設名：（ 河芸図書館 ） AN: 別紙４写真帳８参照; 施設名：（ 河芸図書館 ） AO: 1 | 照明姿図T201W 【ブラケット（壁直付） FCL20W×1(WP)】 | 2880 | 0 | 0 | 0 | 0 | 0 | 0
施設名：（ 河芸図書館 ） A: 31; 施設名：（ 河芸図書館 ） F: 288; 施設名：（ 河芸図書館 ） G: 10; 施設名：（ 河芸図書館 ） H: 2; 施設名：（ 河芸図書館 ） I: 男子トイレ; 施設名：（ 河芸図書館 ） AL: 1; 施設名：（ 河芸図書館 ） AO: 1 |  | 2880 | 19 | 0.019 | 54.72 | 0 | 0 | 0
施設名：（ 河芸図書館 ） A: 32; 施設名：（ 河芸図書館 ） F: 288; 施設名：（ 河芸図書館 ） G: 10; 施設名：（ 河芸図書館 ） H: 2; 施設名：（ 河芸図書館 ） I: 女子トイレ; 施設名：（ 河芸図書館 ） AM: 1; 施設名：（ 河芸図書館 ） AN: 別紙４写真帳８参照; 施設名：（ 河芸図書館 ） AO: 1 | 照明姿図T201W 【ブラケット（壁直付） FCL20W×1(WP)】 | 2880 | 0 | 0 | 0 | 0 | 0 | 0
施設名：（ 河芸図書館 ） A: 33; 施設名：（ 河芸図書館 ） F: 288; 施設名：（ 河芸図書館 ） G: 10; 施設名：（ 河芸図書館 ） H: 2; 施設名：（ 河芸図書館 ） I: 女子トイレ; 施設名：（ 河芸図書館 ） AL: 3; 施設名：（ 河芸図書館 ） AO: 3 |  | 2880 | 57 | 0.057 | 164.16 | 0 | 0 | 0
施設名：（ 河芸図書館 ） A: 34; 施設名：（ 河芸図書館 ） F: 288; 施設名：（ 河芸図書館 ） G: 10; 施設名：（ 河芸図書館 ） H: 2; 施設名：（ 河芸図書館 ） I: 廊下; 施設名：（ 河芸図書館 ） R: 30; 施設名：（ 河芸図書館 ） AO: 30 |  | 2880 | 1230 | 1.23 | 3542.4 | 0 | 0 | 0
[9 empty] | 79 | 0 | 13 | 0 | 72 | 0 | 28 | 0 | 0 | 0 | 1 | 0 | 28 | 0 | 0 | 88 | 56 |  | 365
[29 empty] | 計 |  | 15.994 | 33560.352 |  | 0 | 0
別紙２
Note on Z9: 12→0 R4に担当課修繕にてLED化済み（ランプ交換） ※R8.4.9 現地確認
Note on AC9: 特注品
Note on Z27: 8→0 R4に担当課修繕にてLED化済み（器具交換） ※R8.4.9 現地確認

## 河芸保健センター（R8.3.12修正報告） (hidden)
【照明器具現状調査票】
施設名：（河芸保健センター）
A | B | C | D | E | F | G | H | I | J | L | N | P | R | T | V | X | Z | AB | AD | AF | AI | AJ | AK | AL | AM | AN | AO
No. | 高天井 （２階以上の高さがある箇所） |  |  |  | 年間使用日数 | １日当たりの 点灯時間 | 階 | 室名・箇所名 | 指 定 器 具 | [11 empty] | 埋込天井灯 |  | ダウンライト |  | その他照明 | その他照明の情報。 「型番や図面記号を直接記入」、「別紙４ 写真帳に写真添付」のいずれかを記載してください。 | 計
[9 empty] | 40形2灯タイプ |  |  |  | 40形1灯タイプ |  |  |  | 20形2灯タイプ |  | 20形1灯タイプ
施設名：（河芸保健センター） B: 該当は１; 施設名：（河芸保健センター） C: 昇降施設 （有は１）; 施設名：（河芸保健センター） D: 照明器具の 高さ（ｍ）; 施設名：（河芸保健センター） E: 普段の 交換方法; 施設名：（河芸保健センター） J: 天井埋込み; 施設名：（河芸保健センター） N: 天井・壁直付け; 施設名：（河芸保健センター） R: 天井埋込み; 施設名：（河芸保健センター） V: 天井・壁直付け; 施設名：（河芸保健センター） Z: 天井・壁直付け; 施設名：（河芸保健センター） AD: 天井・壁直付け; 施設名：（河芸保健センター） AI: 450✕450ｍｍ; 施設名：（河芸保健センター） AJ: 600✕600ｍｍ; 施設名：（河芸保健センター） AK: 白熱球; 施設名：（河芸保健センター） AL: 蛍光灯 |  |  |  | 既存照明 |  |  | 提案LED照明
施設名：（河芸保健センター） J: FL・FLR; 施設名：（河芸保健センター） L: Hf・FHF; 施設名：（河芸保健センター） N: FL・FLR; 施設名：（河芸保健センター） P: Hf・FHF; 施設名：（河芸保健センター） R: FL・FLR; 施設名：（河芸保健センター） T: Hf・FHF; 施設名：（河芸保健センター） V: FL・FLR; 施設名：（河芸保健センター） X: Hf・FHF; 施設名：（河芸保健センター） Z: FL・FLR; 施設名：（河芸保健センター） AB: Hf・FHF; 施設名：（河芸保健センター） AD: FL・FLR; 施設名：（河芸保健センター） AF: Hf・FHF |  |  | 年間の点灯時間 | 消費電力 |  | 電気使用量 | 消費電力 |  | 電気使用量
[29 empty] | その他照明仕様 | h/年 | W | kW | kWh/年 | W | kW | kWh/年
施設名：（河芸保健センター） A: 1; 施設名：（河芸保健センター） F: 100; 施設名：（河芸保健センター） G: 4; 施設名：（河芸保健センター） H: 1; 施設名：（河芸保健センター） I: 集団指導室; 施設名：（河芸保健センター） J: 9; 施設名：（河芸保健センター） AO: 9 |  |  | 400 | 702 | 0.702 | 280.8 | 0 | 0 | 0
施設名：（河芸保健センター） A: 2; 施設名：（河芸保健センター） F: 100; 施設名：（河芸保健センター） G: 4; 施設名：（河芸保健センター） H: 1; 施設名：（河芸保健センター） I: 機能訓練室; 施設名：（河芸保健センター） J: 9; 施設名：（河芸保健センター） AO: 9 |  |  | 400 | 702 | 0.702 | 280.8 | 0 | 0 | 0
施設名：（河芸保健センター） A: 3; 施設名：（河芸保健センター） F: 25; 施設名：（河芸保健センター） G: 4; 施設名：（河芸保健センター） H: 1; 施設名：（河芸保健センター） I: 栄養指導室; 施設名：（河芸保健センター） J: 10; 施設名：（河芸保健センター） AO: 10 |  |  | 100 | 780 | 0.78 | 78 | 0 | 0 | 0
施設名：（河芸保健センター） A: 4; 施設名：（河芸保健センター） F: 60; 施設名：（河芸保健センター） G: 3; 施設名：（河芸保健センター） H: 1; 施設名：（河芸保健センター） I: 健康教育室; 施設名：（河芸保健センター） J: 8; 施設名：（河芸保健センター） AM: 1; 施設名：（河芸保健センター） AN: 誘導灯（図面「J」） 【J列、AH列補足】40型2灯タイプ（2つ分）が連結しています。; 施設名：（河芸保健センター） AO: 9 | R8.3図面の数と合わせた（カウントの方法を図面と統一） | 照明姿図J 【中型避難口誘導灯FL20W×1 電池内蔵 片面パイプ吊り】 | 180 | 624 | 0.624 | 112.32 | 0 | 0 | 0
施設名：（河芸保健センター） A: 5; 施設名：（河芸保健センター） F: 60; 施設名：（河芸保健センター） G: 3; 施設名：（河芸保健センター） H: 1; 施設名：（河芸保健センター） I: 保健指導室; 施設名：（河芸保健センター） J: 4; 施設名：（河芸保健センター） AN: 【J列、AH列補足】40型2灯タイプ（2つ分）が連結しています。; 施設名：（河芸保健センター） AO: 4 |  |  | 180 | 312 | 0.312 | 56.16 | 0 | 0 | 0
施設名：（河芸保健センター） A: 6; 施設名：（河芸保健センター） F: 5; 施設名：（河芸保健センター） G: 1; 施設名：（河芸保健センター） H: 1; 施設名：（河芸保健センター） I: 診察室A; 施設名：（河芸保健センター） J: 1; 施設名：（河芸保健センター） AN: 図面「A2」はLED化済; 施設名：（河芸保健センター） AO: 1 |  |  | 5 | 78 | 0.078 | 0.39 | 0 | 0 | 0
施設名：（河芸保健センター） A: 7; 施設名：（河芸保健センター） F: 25; 施設名：（河芸保健センター） G: 2; 施設名：（河芸保健センター） H: 1; 施設名：（河芸保健センター） I: 診察室B; 施設名：（河芸保健センター） J: 1; 施設名：（河芸保健センター） AN: 図面「A2」はLED化済; 施設名：（河芸保健センター） AO: 1 |  |  | 50 | 78 | 0.078 | 3.9 | 0 | 0 | 0
施設名：（河芸保健センター） A: 8; 施設名：（河芸保健センター） F: 5; 施設名：（河芸保健センター） G: 1; 施設名：（河芸保健センター） H: 1; 施設名：（河芸保健センター） I: 計測室; 施設名：（河芸保健センター） J: 2; 施設名：（河芸保健センター） AN: 図面「A2」はLED化済; 施設名：（河芸保健センター） AO: 2 |  |  | 5 | 156 | 0.156 | 0.78 | 0 | 0 | 0
施設名：（河芸保健センター） A: 9; 施設名：（河芸保健センター） F: 5; 施設名：（河芸保健センター） G: 1; 施設名：（河芸保健センター） H: 1; 施設名：（河芸保健センター） I: 眼底検査室（物置）; 施設名：（河芸保健センター） AK: 1; 施設名：（河芸保健センター） AN: 白熱球スイッチは、上下にレバーを動かして明るさを調整するタイプです。（図面「E]）; 施設名：（河芸保健センター） AO: 1 |  |  | 5 | 54 | 0.054 | 0.27 | 0 | 0 | 0
施設名：（河芸保健センター） A: 10; 施設名：（河芸保健センター） F: 5; 施設名：（河芸保健センター） G: 1; 施設名：（河芸保健センター） H: 1; 施設名：（河芸保健センター） I: 尿検査室; 施設名：（河芸保健センター） AM: 1; 施設名：（河芸保健センター） AN: 天井埋込み20型2灯タイプ; 施設名：（河芸保健センター） AO: 1 |  | 照明姿図A4 【天井埋込型FL20W×2】 | 5 | 0 | 0 | 0 | 0 | 0 | 0
施設名：（河芸保健センター） A: 11; 施設名：（河芸保健センター） F: 25; 施設名：（河芸保健センター） G: 2; 施設名：（河芸保健センター） H: 1; 施設名：（河芸保健センター） I: 診察室中待合; 施設名：（河芸保健センター） R: 1; 施設名：（河芸保健センター） AO: 1 |  |  | 50 | 41 | 0.041 | 2.05 | 0 | 0 | 0
施設名：（河芸保健センター） A: 12; 施設名：（河芸保健センター） F: 50; 施設名：（河芸保健センター） G: 1; 施設名：（河芸保健センター） H: 1; 施設名：（河芸保健センター） I: 障がい者トイレ; 施設名：（河芸保健センター） AL: 1; 施設名：（河芸保健センター） AM: 2; 施設名：（河芸保健センター） AN: ・洗面台FL15EX-D-HG ・「使用中」FL-８W; 施設名：（河芸保健センター） AO: 3 | R8.3「使用中」報告漏れ | 照明姿図G 【壁直付型ブラケットIL40W×1】 照明姿図H 【壁直付型トイレ表示灯（「使用中」ランプ）】 | 50 | 19 | 0.019 | 0.95 | 0 | 0 | 0
施設名：（河芸保健センター） A: 13; 施設名：（河芸保健センター） F: 100; 施設名：（河芸保健センター） G: 1; 施設名：（河芸保健センター） H: 1; 施設名：（河芸保健センター） I: 男子トイレ; 施設名：（河芸保健センター） R: 1; 施設名：（河芸保健センター） AL: 1; 施設名：（河芸保健センター） AM: 2; 施設名：（河芸保健センター） AN: 洗面台IL-40W; 施設名：（河芸保健センター） AO: 4 |  | 照明姿図G 【壁直付型ブラケットIL40W×1】 | 100 | 60 | 0.06 | 6 | 0 | 0 | 0
施設名：（河芸保健センター） A: 14; 施設名：（河芸保健センター） F: 100; 施設名：（河芸保健センター） G: 1; 施設名：（河芸保健センター） H: 1; 施設名：（河芸保健センター） I: 女子トイレ; 施設名：（河芸保健センター） R: 1; 施設名：（河芸保健センター） AL: 1; 施設名：（河芸保健センター） AM: 2; 施設名：（河芸保健センター） AN: 洗面台IL-40W; 施設名：（河芸保健センター） AO: 4 |  | 照明姿図G 【壁直付型ブラケットIL40W×1】 | 100 | 60 | 0.06 | 6 | 0 | 0 | 0
施設名：（河芸保健センター） A: 15; 施設名：（河芸保健センター） F: 100; 施設名：（河芸保健センター） G: 1; 施設名：（河芸保健センター） H: 1; 施設名：（河芸保健センター） I: トイレ共用部; 施設名：（河芸保健センター） AL: 1; 施設名：（河芸保健センター） AO: 1 |  |  | 100 | 19 | 0.019 | 1.9 | 0 | 0 | 0
施設名：（河芸保健センター） A: 16; 施設名：（河芸保健センター） F: 250; 施設名：（河芸保健センター） G: 1; 施設名：（河芸保健センター） H: 1; 施設名：（河芸保健センター） I: ロビー（廊下）; 施設名：（河芸保健センター） AL: 11; 施設名：（河芸保健センター） AM: 5; 施設名：（河芸保健センター） AN: 埋込型非常灯兼ライト; 施設名：（河芸保健センター） AO: 16 | R8.3埋込型非常用兼ライト報告漏れ | 照明姿図D2 【常時・非常時兼用ダウンライトFDL27W×1＋IL20W（電池内蔵）】 | 250 | 209 | 0.209 | 52.25 | 0 | 0 | 0
施設名：（河芸保健センター） A: 17; 施設名：（河芸保健センター） F: 250; 施設名：（河芸保健センター） G: 1; 施設名：（河芸保健センター） H: 1; 施設名：（河芸保健センター） I: ロビー（廊下）; 施設名：（河芸保健センター） AM: 3; 施設名：（河芸保健センター） AN: 誘導灯（図面「L」）; 施設名：（河芸保健センター） AO: 3 |  | 照明姿図L ST1-FBC10-101【C級（小形）通路誘導灯10W×1 壁埋込形】 | 250 | 0 | 0 | 0 | 0 | 0 | 0
施設名：（河芸保健センター） A: 18; 施設名：（河芸保健センター） F: 100; 施設名：（河芸保健センター） G: 1; 施設名：（河芸保健センター） H: 1; 施設名：（河芸保健センター） I: 風除室; 施設名：（河芸保健センター） AM: 1; 施設名：（河芸保健センター） AN: A級誘導灯; 施設名：（河芸保健センター） AO: 1 |  | 照明姿図J 【中型避難口誘導灯FL20W×1 電池内蔵 片面パイプ吊り】 | 100 | 0 | 0 | 0 | 0 | 0 | 0
施設名：（河芸保健センター） A: 19; 施設名：（河芸保健センター） F: 250; 施設名：（河芸保健センター） G: 9; 施設名：（河芸保健センター） H: 1; 施設名：（河芸保健センター） I: 事務室; 施設名：（河芸保健センター） J: 8; 施設名：（河芸保健センター） AN: 簡易型LED2灯タイプ EDL TL 40LED-28N ※R7.5に簡易型に取替（故障のため）; 施設名：（河芸保健センター） AO: 8 |  |  | 2250 | 624 | 0.624 | 1404 | 0 | 0 | 0
施設名：（河芸保健センター） A: 20; 施設名：（河芸保健センター） F: 50; 施設名：（河芸保健センター） G: 1; 施設名：（河芸保健センター） H: 1; 施設名：（河芸保健センター） I: 消毒室; 施設名：（河芸保健センター） R: 1; 施設名：（河芸保健センター） AO: 1 |  |  | 50 | 41 | 0.041 | 2.05 | 0 | 0 | 0
施設名：（河芸保健センター） A: 21; 施設名：（河芸保健センター） F: 250; 施設名：（河芸保健センター） G: 1; 施設名：（河芸保健センター） H: 1; 施設名：（河芸保健センター） I: 給湯室; 施設名：（河芸保健センター） AD: 1; 施設名：（河芸保健センター） AM: 1; 施設名：（河芸保健センター） AN: ・天井埋込み20型2灯タイプ×1（図面「A4」） ・FL-20W×1（図面「B」）; 施設名：（河芸保健センター） AO: 2 |  | 照明姿図A4 【天井埋込型FL20W×2】 | 250 | 22 | 0.022 | 5.5 | 0 | 0 | 0
施設名：（河芸保健センター） A: 22; 施設名：（河芸保健センター） F: 250; 施設名：（河芸保健センター） G: 1; 施設名：（河芸保健センター） H: 1; 施設名：（河芸保健センター） I: 更衣室; 施設名：（河芸保健センター） AM: 1; 施設名：（河芸保健センター） AN: 別紙写真のとおり （図面「Ｃ」）; 施設名：（河芸保健センター） AO: 1 |  | 照明姿図C 【天井直付型FCL20W×1（スクエアタイプ）】 | 250 | 0 | 0 | 0 | 0 | 0 | 0
施設名：（河芸保健センター） A: 23; 施設名：（河芸保健センター） F: 50; 施設名：（河芸保健センター） G: 1; 施設名：（河芸保健センター） H: 1; 施設名：（河芸保健センター） I: 資料保存室; 施設名：（河芸保健センター） N: 2; 施設名：（河芸保健センター） V: 3; 施設名：（河芸保健センター） AN: 図面記載なし ※ムーブラックに取付 40型１灯タイプ; 施設名：（河芸保健センター） AO: 5 |  |  | 50 | 279 | 0.279 | 13.95 | 0 | 0 | 0
施設名：（河芸保健センター） A: 24; 施設名：（河芸保健センター） F: 250; 施設名：（河芸保健センター） G: 1; 施設名：（河芸保健センター） H: 1; 施設名：（河芸保健センター） I: 裏口通路; 施設名：（河芸保健センター） AL: 3; 施設名：（河芸保健センター） AM: 1; 施設名：（河芸保健センター） AN: 非常灯兼ライト; 施設名：（河芸保健センター） AO: 4 |  | 照明姿図D2 【常時・非常時兼用ダウンライトFDL27W×1＋IL20W（電池内蔵）】 | 250 | 57 | 0.057 | 14.25 | 0 | 0 | 0
施設名：（河芸保健センター） A: 25; 施設名：（河芸保健センター） F: 250; 施設名：（河芸保健センター） G: 1; 施設名：（河芸保健センター） H: 1; 施設名：（河芸保健センター） I: 裏口通路; 施設名：（河芸保健センター） AM: 2; 施設名：（河芸保健センター） AN: 誘導灯（図面「J」「K」）; 施設名：（河芸保健センター） AO: 2 |  | 照明姿図J 【中型避難口誘導灯FL20W×1 電池内蔵 片面パイプ吊り】 照明姿図K 【中型通路誘導灯FL20W×1 電池内蔵 両面パイプ吊り】 | 250 | 0 | 0 | 0 | 0 | 0 | 0
施設名：（河芸保健センター） A: 26; 施設名：（河芸保健センター） F: 5; 施設名：（河芸保健センター） G: 1; 施設名：（河芸保健センター） H: 1; 施設名：（河芸保健センター） I: 裏口外ライト; 施設名：（河芸保健センター） AM: 1; 施設名：（河芸保健センター） AN: IL-60W（図面「M」; 施設名：（河芸保健センター） AO: 1 |  | 照明姿図G 【壁直付型ブラケットIL60W×1(WP)】 | 5 | 0 | 0 | 0 | 0 | 0 | 0
施設名：（河芸保健センター） A: 27; 施設名：（河芸保健センター） F: 100; 施設名：（河芸保健センター） G: 2; 施設名：（河芸保健センター） H: 1; 施設名：（河芸保健センター） I: 外看板; 施設名：（河芸保健センター） AN: 別紙写真のとおり; 施設名：（河芸保健センター） AO: 0 |  |  | 200 | 0 | 0 | 0 | 0 | 0 | 0
施設名：（河芸保健センター） A: 28; 施設名：（河芸保健センター） F: 0; 施設名：（河芸保健センター） G: 0; 施設名：（河芸保健センター） H: 1; 施設名：（河芸保健センター） I: 光庭; 施設名：（河芸保健センター） AM: 1; 施設名：（河芸保健センター） AN: 外灯FDL18W（図面「P」; 施設名：（河芸保健センター） AO: 1 | R8.3追加 | 照明姿図P 【庭園灯(160Φ、H1000)FDL18W×1】 | 0 | 0 | 0 | 0 | 0 | 0 | 0
施設名：（河芸保健センター） A: 29; 施設名：（河芸保健センター） F: 0; 施設名：（河芸保健センター） G: 0; 施設名：（河芸保健センター） H: 1; 施設名：（河芸保健センター） I: 風除室; 施設名：（河芸保健センター） AL: 6; 施設名：（河芸保健センター） AM: 16; 施設名：（河芸保健センター） AN: FCL-40W（図面「I｝）; 施設名：（河芸保健センター） AO: 22 | R8.3追加 | 照明姿図I 【天井埋込型FCL40W×1（スクエアタイプ）】 | 0 | 114 | 0.114 | 0 | 0 | 0 | 0
施設名：（河芸保健センター） A: 30; 施設名：（河芸保健センター） B: 1; 施設名：（河芸保健センター） D: 10; 施設名：（河芸保健センター） E: 業者依頼; 施設名：（河芸保健センター） F: 250; 施設名：（河芸保健センター） G: 1; 施設名：（河芸保健センター） H: 1; 施設名：（河芸保健センター） I: ロビー（天井）; 施設名：（河芸保健センター） AM: 1; 施設名：（河芸保健センター） AN: 非常用照明（建築設備点検指摘あり）; 施設名：（河芸保健センター） AO: 1 | R8.3追加 | 【天井埋込型非常用照明 ミニハロゲン30形器具相当】 | 250 | 0 | 0 | 0 | 0 | 0 | 0
[9 empty] | 52 | 0 | 2 | 0 | 4 | 0 | 3 | 0 | 0 | 0 | 1 | 0 | 0 | 0 | 1 | 24 | 41 |  | 128
[30 empty] | 計 |  | 5.031 | 2322.32 |  | 0 | 0
別紙２
Note on Z27: 1→0
Note on AA27: 事務室照明９基中１基、ランプのみＬＥＤタイプに交換している
Note on Z35: 1→0
Note on AA35: 建物の外に自立設置しているため、ESCO事業から除外

## 河芸庁舎・防災センター (hidden)
【照明器具現状調査票】
施設名：（ 河芸庁舎・防災センター ）
A | B | C | D | E | F | G | H | I | J | L | N | P | R | T | V | X | Z | AB | AD | AF | AI | AJ | AK | AL | AM | AN | AO
No. | 高天井 （２階以上の高さがある箇所） |  |  |  | 年間使用日数 | １日当たりの 点灯時間 | 階 | 室名・箇所名 | 指 定 器 具 | [11 empty] | 埋込天井灯 |  | ダウンライト |  | その他照明 | その他照明の情報。 「型番や図面記号を直接記入」、「別紙４ 写真帳に写真添付」のいずれかを記載してください。 | 計
[9 empty] | 40形2灯タイプ |  |  |  | 40形1灯タイプ |  |  |  | 20形2灯タイプ |  | 20形1灯タイプ
施設名：（ 河芸庁舎・防災センター ） B: 該当は１; 施設名：（ 河芸庁舎・防災センター ） C: 昇降施設 （有は１）; 施設名：（ 河芸庁舎・防災センター ） D: 照明器具の 高さ（ｍ）; 施設名：（ 河芸庁舎・防災センター ） E: 普段の 交換方法; 施設名：（ 河芸庁舎・防災センター ） J: 天井埋込み; 施設名：（ 河芸庁舎・防災センター ） N: 天井・壁直付け; 施設名：（ 河芸庁舎・防災センター ） R: 天井埋込み; 施設名：（ 河芸庁舎・防災センター ） V: 天井・壁直付け; 施設名：（ 河芸庁舎・防災センター ） Z: 天井・壁直付け; 施設名：（ 河芸庁舎・防災センター ） AD: 天井・壁直付け; 施設名：（ 河芸庁舎・防災センター ） AI: 450✕450ｍｍ; 施設名：（ 河芸庁舎・防災センター ） AJ: 600✕600ｍｍ; 施設名：（ 河芸庁舎・防災センター ） AK: 白熱球; 施設名：（ 河芸庁舎・防災センター ） AL: 蛍光灯 |  |  | 既存照明 |  |  | 提案LED照明
施設名：（ 河芸庁舎・防災センター ） J: FL・FLR; 施設名：（ 河芸庁舎・防災センター ） L: Hf・FHF; 施設名：（ 河芸庁舎・防災センター ） N: FL・FLR; 施設名：（ 河芸庁舎・防災センター ） P: Hf・FHF; 施設名：（ 河芸庁舎・防災センター ） R: FL・FLR; 施設名：（ 河芸庁舎・防災センター ） T: Hf・FHF; 施設名：（ 河芸庁舎・防災センター ） V: FL・FLR; 施設名：（ 河芸庁舎・防災センター ） X: Hf・FHF; 施設名：（ 河芸庁舎・防災センター ） Z: FL・FLR; 施設名：（ 河芸庁舎・防災センター ） AB: Hf・FHF; 施設名：（ 河芸庁舎・防災センター ） AD: FL・FLR; 施設名：（ 河芸庁舎・防災センター ） AF: Hf・FHF |  | 年間の点灯時間 | 消費電力 |  | 電気使用量 | 消費電力 |  | 電気使用量
[28 empty] | その他照明仕様 | h/年 | W | kW | kWh/年 | W | kW | kWh/年
施設名：（ 河芸庁舎・防災センター ） A: 1; 施設名：（ 河芸庁舎・防災センター ） F: 0; 施設名：（ 河芸庁舎・防災センター ） G: 0; 施設名：（ 河芸庁舎・防災センター ） H: B1; 施設名：（ 河芸庁舎・防災センター ） I: 免震ピット; 施設名：（ 河芸庁舎・防災センター ） N: 22; 施設名：（ 河芸庁舎・防災センター ） AO: 22 |  | 0 | 1716 | 1.716 | 0 | 0 | 0 | 0
施設名：（ 河芸庁舎・防災センター ） A: 2; 施設名：（ 河芸庁舎・防災センター ） F: 250; 施設名：（ 河芸庁舎・防災センター ） G: 10; 施設名：（ 河芸庁舎・防災センター ） H: 1; 施設名：（ 河芸庁舎・防災センター ） I: １階事務スペース; 施設名：（ 河芸庁舎・防災センター ） J: 67; 施設名：（ 河芸庁舎・防災センター ） Z: 3; 施設名：（ 河芸庁舎・防災センター ） AK: 8; 施設名：（ 河芸庁舎・防災センター ） AM: 2; 施設名：（ 河芸庁舎・防災センター ） AN: Ｂ級１、Ｃ級１; 施設名：（ 河芸庁舎・防災センター ） AO: 80 | B級：FBK-42310-PS17【避難口・通路誘導灯（電池内蔵） 充電モニター付 屋内用 B級・BH形（20A形）両面灯】 C級：FBK-10309-PS17【避難口・通路誘導灯（電池内蔵） 充電モニター付 屋内用 C級（10形）片面灯】 | 2500 | 5790 | 5.79 | 14475 | 0 | 0 | 0
施設名：（ 河芸庁舎・防災センター ） A: 3; 施設名：（ 河芸庁舎・防災センター ） F: 250; 施設名：（ 河芸庁舎・防災センター ） G: 10; 施設名：（ 河芸庁舎・防災センター ） H: 1; 施設名：（ 河芸庁舎・防災センター ） I: １階カウンター溜まり; 施設名：（ 河芸庁舎・防災センター ） AK: 8; 施設名：（ 河芸庁舎・防災センター ） AL: 45; 施設名：（ 河芸庁舎・防災センター ） AM: 3; 施設名：（ 河芸庁舎・防災センター ） AN: Ｂ級２、Ｃ級１; 施設名：（ 河芸庁舎・防災センター ） AO: 56 | B級：FBK-42310-PS17【避難口・通路誘導灯（電池内蔵） 充電モニター付 屋内用 B級・BH形（20A形）両面灯】 C級：FBK-10309-PS17【避難口・通路誘導灯（電池内蔵） 充電モニター付 屋内用 C級（10形）片面灯】 | 2500 | 1287 | 1.287 | 3217.5 | 0 | 0 | 0
施設名：（ 河芸庁舎・防災センター ） A: 4; 施設名：（ 河芸庁舎・防災センター ） B: 1; 施設名：（ 河芸庁舎・防災センター ） C: 1; 施設名：（ 河芸庁舎・防災センター ） D: 12; 施設名：（ 河芸庁舎・防災センター ） F: 250; 施設名：（ 河芸庁舎・防災センター ） G: 10; 施設名：（ 河芸庁舎・防災センター ） H: 1; 施設名：（ 河芸庁舎・防災センター ） I: １階ホール; 施設名：（ 河芸庁舎・防災センター ） AK: 4; 施設名：（ 河芸庁舎・防災センター ） AM: 18; 施設名：（ 河芸庁舎・防災センター ） AN: Ｂ級２; 施設名：（ 河芸庁舎・防災センター ） AO: 22 | FBK-42301X-PS17【避難口誘導灯（電池内蔵）（点滅形） 充電モニター付 屋内用 B級・BH形（20A形）片面灯】 | 2500 | 216 | 0.216 | 540 | 0 | 0 | 0
施設名：（ 河芸庁舎・防災センター ） A: 5; 施設名：（ 河芸庁舎・防災センター ） F: 0; 施設名：（ 河芸庁舎・防災センター ） G: 0; 施設名：（ 河芸庁舎・防災センター ） H: 1; 施設名：（ 河芸庁舎・防災センター ） I: 防災ギャラリー; 施設名：（ 河芸庁舎・防災センター ） AJ: 5; 施設名：（ 河芸庁舎・防災センター ） AK: 8; 施設名：（ 河芸庁舎・防災センター ） AL: 8; 施設名：（ 河芸庁舎・防災センター ） AO: 21 |  | 0 | 1304 | 1.304 | 0 | 0 | 0 | 0
施設名：（ 河芸庁舎・防災センター ） A: 6; 施設名：（ 河芸庁舎・防災センター ） F: 250; 施設名：（ 河芸庁舎・防災センター ） G: 10; 施設名：（ 河芸庁舎・防災センター ） H: 1; 施設名：（ 河芸庁舎・防災センター ） I: １階ＥＶホール１・風除室; 施設名：（ 河芸庁舎・防災センター ） AK: 5; 施設名：（ 河芸庁舎・防災センター ） AL: 39; 施設名：（ 河芸庁舎・防災センター ） AM: 4; 施設名：（ 河芸庁舎・防災センター ） AN: Ｂ級４; 施設名：（ 河芸庁舎・防災センター ） AO: 48 | FBK-20309-PS17 1基【避難口・通路誘導灯（電池内蔵） 充電モニター付 屋内用 B級・BL形（20B形）片面灯】 FBK-42310-PS17 2基【避難口・通路誘導灯（電池内蔵） 充電モニター付 屋内用 B級・BH形（20A形）両面灯】 FBK-20309-PS17＋XEF5052CF 1基【避難口・通路誘導灯（電池内蔵） 充電モニター付 屋内用 B級・BL形（20B形）片面灯】＋【埋込誘導灯外付点滅装置（電池内蔵）】 | 2500 | 1011 | 1.011 | 2527.5 | 0 | 0 | 0
施設名：（ 河芸庁舎・防災センター ） A: 7; 施設名：（ 河芸庁舎・防災センター ） F: 0; 施設名：（ 河芸庁舎・防災センター ） G: 0; 施設名：（ 河芸庁舎・防災センター ） H: 1; 施設名：（ 河芸庁舎・防災センター ） I: １階東側階段; 施設名：（ 河芸庁舎・防災センター ） N: 2; 施設名：（ 河芸庁舎・防災センター ） AM: 1; 施設名：（ 河芸庁舎・防災センター ） AN: Ｂ級１; 施設名：（ 河芸庁舎・防災センター ） AO: 3 | FBK-20309-PS17＋XEF5052CF【避難口・通路誘導灯（電池内蔵） 充電モニター付 屋内用 B級・BL形（20B形）片面灯】＋【埋込誘導灯外付点滅装置（電池内蔵）】 | 0 | 156 | 0.156 | 0 | 0 | 0 | 0
施設名：（ 河芸庁舎・防災センター ） A: 8; 施設名：（ 河芸庁舎・防災センター ） F: 250; 施設名：（ 河芸庁舎・防災センター ） G: 2; 施設名：（ 河芸庁舎・防災センター ） H: 1; 施設名：（ 河芸庁舎・防災センター ） I: １階東側男子トイレ; 施設名：（ 河芸庁舎・防災センター ） AD: 1; 施設名：（ 河芸庁舎・防災センター ） AK: 1; 施設名：（ 河芸庁舎・防災センター ） AL: 3; 施設名：（ 河芸庁舎・防災センター ） AO: 5 |  | 500 | 133 | 0.133 | 66.5 | 0 | 0 | 0
施設名：（ 河芸庁舎・防災センター ） A: 9; 施設名：（ 河芸庁舎・防災センター ） F: 250; 施設名：（ 河芸庁舎・防災センター ） G: 2; 施設名：（ 河芸庁舎・防災センター ） H: 1; 施設名：（ 河芸庁舎・防災センター ） I: １階東側女子トイレ; 施設名：（ 河芸庁舎・防災センター ） V: 1; 施設名：（ 河芸庁舎・防災センター ） AK: 1; 施設名：（ 河芸庁舎・防災センター ） AL: 2; 施設名：（ 河芸庁舎・防災センター ） AO: 4 |  | 500 | 133 | 0.133 | 66.5 | 0 | 0 | 0
施設名：（ 河芸庁舎・防災センター ） A: 10; 施設名：（ 河芸庁舎・防災センター ） F: 250; 施設名：（ 河芸庁舎・防災センター ） G: 0.5; 施設名：（ 河芸庁舎・防災センター ） H: 1; 施設名：（ 河芸庁舎・防災センター ） I: １階東側多目的トイレ; 施設名：（ 河芸庁舎・防災センター ） J: 1; 施設名：（ 河芸庁舎・防災センター ） AK: 1; 施設名：（ 河芸庁舎・防災センター ） AO: 2 |  | 125 | 132 | 0.132 | 16.5 | 0 | 0 | 0
施設名：（ 河芸庁舎・防災センター ） A: 11; 施設名：（ 河芸庁舎・防災センター ） F: 0; 施設名：（ 河芸庁舎・防災センター ） G: 0; 施設名：（ 河芸庁舎・防災センター ） H: 1; 施設名：（ 河芸庁舎・防災センター ） I: １階ＳＫ; 施設名：（ 河芸庁舎・防災センター ） AL: 1; 施設名：（ 河芸庁舎・防災センター ） AO: 1 |  | 0 | 19 | 0.019 | 0 | 0 | 0 | 0
施設名：（ 河芸庁舎・防災センター ） A: 12; 施設名：（ 河芸庁舎・防災センター ） F: 0; 施設名：（ 河芸庁舎・防災センター ） G: 0; 施設名：（ 河芸庁舎・防災センター ） H: 1; 施設名：（ 河芸庁舎・防災センター ） I: １階空調機械室３; 施設名：（ 河芸庁舎・防災センター ） N: 2; 施設名：（ 河芸庁舎・防災センター ） AO: 2 |  | 0 | 156 | 0.156 | 0 | 0 | 0 | 0
施設名：（ 河芸庁舎・防災センター ） A: 13; 施設名：（ 河芸庁舎・防災センター ） F: 0; 施設名：（ 河芸庁舎・防災センター ） G: 0; 施設名：（ 河芸庁舎・防災センター ） H: 1; 施設名：（ 河芸庁舎・防災センター ） I: １階東側ＥＰＳ; 施設名：（ 河芸庁舎・防災センター ） AO: 0 |  | 0 | 0 | 0 | 0 | 0 | 0 | 0
施設名：（ 河芸庁舎・防災センター ） A: 14; 施設名：（ 河芸庁舎・防災センター ） F: 250; 施設名：（ 河芸庁舎・防災センター ） G: 10; 施設名：（ 河芸庁舎・防災センター ） H: 1; 施設名：（ 河芸庁舎・防災センター ） I: 出納室; 施設名：（ 河芸庁舎・防災センター ） L: 7; 施設名：（ 河芸庁舎・防災センター ） AK: 2; 施設名：（ 河芸庁舎・防災センター ） AO: 9 |  | 2500 | 773 | 0.773 | 1932.5 | 0 | 0 | 0
施設名：（ 河芸庁舎・防災センター ） A: 15; 施設名：（ 河芸庁舎・防災センター ） F: 250; 施設名：（ 河芸庁舎・防災センター ） G: 0.5; 施設名：（ 河芸庁舎・防災センター ） H: 1; 施設名：（ 河芸庁舎・防災センター ） I: 金庫室; 施設名：（ 河芸庁舎・防災センター ） V: 2; 施設名：（ 河芸庁舎・防災センター ） AO: 2 |  | 125 | 82 | 0.082 | 10.25 | 0 | 0 | 0
施設名：（ 河芸庁舎・防災センター ） A: 16; 施設名：（ 河芸庁舎・防災センター ） F: 250; 施設名：（ 河芸庁舎・防災センター ） G: 1; 施設名：（ 河芸庁舎・防災センター ） H: 1; 施設名：（ 河芸庁舎・防災センター ） I: 小会議室; 施設名：（ 河芸庁舎・防災センター ） J: 4; 施設名：（ 河芸庁舎・防災センター ） AK: 1; 施設名：（ 河芸庁舎・防災センター ） AO: 5 |  | 250 | 366 | 0.366 | 91.5 | 0 | 0 | 0
施設名：（ 河芸庁舎・防災センター ） A: 17; 施設名：（ 河芸庁舎・防災センター ） F: 0; 施設名：（ 河芸庁舎・防災センター ） G: 0; 施設名：（ 河芸庁舎・防災センター ） H: 1; 施設名：（ 河芸庁舎・防災センター ） I: ＯＡ室; 施設名：（ 河芸庁舎・防災センター ） J: 6; 施設名：（ 河芸庁舎・防災センター ） AK: 1; 施設名：（ 河芸庁舎・防災センター ） AO: 7 |  | 0 | 522 | 0.522 | 0 | 0 | 0 | 0
施設名：（ 河芸庁舎・防災センター ） A: 18; 施設名：（ 河芸庁舎・防災センター ） F: 0; 施設名：（ 河芸庁舎・防災センター ） G: 0; 施設名：（ 河芸庁舎・防災センター ） H: 1; 施設名：（ 河芸庁舎・防災センター ） I: １階書庫・１階倉庫; 施設名：（ 河芸庁舎・防災センター ） V: 9; 施設名：（ 河芸庁舎・防災センター ） AK: 1; 施設名：（ 河芸庁舎・防災センター ） AL: 5; 施設名：（ 河芸庁舎・防災センター ） AO: 15 |  | 0 | 518 | 0.518 | 0 | 0 | 0 | 0
施設名：（ 河芸庁舎・防災センター ） A: 19; 施設名：（ 河芸庁舎・防災センター ） F: 0; 施設名：（ 河芸庁舎・防災センター ） G: 0; 施設名：（ 河芸庁舎・防災センター ） H: 1; 施設名：（ 河芸庁舎・防災センター ） I: １階空調機械室１; 施設名：（ 河芸庁舎・防災センター ） V: 5; 施設名：（ 河芸庁舎・防災センター ） AO: 5 |  | 0 | 205 | 0.205 | 0 | 0 | 0 | 0
施設名：（ 河芸庁舎・防災センター ） A: 20; 施設名：（ 河芸庁舎・防災センター ） F: 0; 施設名：（ 河芸庁舎・防災センター ） G: 0; 施設名：（ 河芸庁舎・防災センター ） H: 1; 施設名：（ 河芸庁舎・防災センター ） I: １階西側ＥＰＳ; 施設名：（ 河芸庁舎・防災センター ） V: 1; 施設名：（ 河芸庁舎・防災センター ） AO: 1 |  | 0 | 41 | 0.041 | 0 | 0 | 0 | 0
施設名：（ 河芸庁舎・防災センター ） A: 21; 施設名：（ 河芸庁舎・防災センター ） F: 50; 施設名：（ 河芸庁舎・防災センター ） G: 2; 施設名：（ 河芸庁舎・防災センター ） H: 1; 施設名：（ 河芸庁舎・防災センター ） I: 相談室１; 施設名：（ 河芸庁舎・防災センター ） J: 2; 施設名：（ 河芸庁舎・防災センター ） AK: 1; 施設名：（ 河芸庁舎・防災センター ） AO: 3 |  | 100 | 210 | 0.21 | 21 | 0 | 0 | 0
施設名：（ 河芸庁舎・防災センター ） A: 22; 施設名：（ 河芸庁舎・防災センター ） F: 50; 施設名：（ 河芸庁舎・防災センター ） G: 2; 施設名：（ 河芸庁舎・防災センター ） H: 1; 施設名：（ 河芸庁舎・防災センター ） I: 相談室２; 施設名：（ 河芸庁舎・防災センター ） J: 2; 施設名：（ 河芸庁舎・防災センター ） AK: 1; 施設名：（ 河芸庁舎・防災センター ） AO: 3 |  | 100 | 210 | 0.21 | 21 | 0 | 0 | 0
施設名：（ 河芸庁舎・防災センター ） A: 23; 施設名：（ 河芸庁舎・防災センター ） F: 0; 施設名：（ 河芸庁舎・防災センター ） G: 0; 施設名：（ 河芸庁舎・防災センター ） H: 1; 施設名：（ 河芸庁舎・防災センター ） I: 防災備蓄倉庫; 施設名：（ 河芸庁舎・防災センター ） V: 18; 施設名：（ 河芸庁舎・防災センター ） AO: 18 |  | 0 | 738 | 0.738 | 0 | 0 | 0 | 0
施設名：（ 河芸庁舎・防災センター ） A: 24; 施設名：（ 河芸庁舎・防災センター ） F: 10; 施設名：（ 河芸庁舎・防災センター ） G: 0.5; 施設名：（ 河芸庁舎・防災センター ） H: 1; 施設名：（ 河芸庁舎・防災センター ） I: １階廊下１; 施設名：（ 河芸庁舎・防災センター ） AK: 3; 施設名：（ 河芸庁舎・防災センター ） AL: 19; 施設名：（ 河芸庁舎・防災センター ） AM: 2; 施設名：（ 河芸庁舎・防災センター ） AN: Ｃ級２; 施設名：（ 河芸庁舎・防災センター ） AO: 24 | FBK-10309-PS17【避難口・通路誘導灯（電池内蔵） 充電モニター付 屋内用 C級（10形）片面灯】 | 5 | 523 | 0.523 | 2.615 | 0 | 0 | 0
施設名：（ 河芸庁舎・防災センター ） A: 25; 施設名：（ 河芸庁舎・防災センター ） F: 10; 施設名：（ 河芸庁舎・防災センター ） G: 0.5; 施設名：（ 河芸庁舎・防災センター ） H: 1; 施設名：（ 河芸庁舎・防災センター ） I: １階廊下２; 施設名：（ 河芸庁舎・防災センター ） AK: 1; 施設名：（ 河芸庁舎・防災センター ） AL: 5; 施設名：（ 河芸庁舎・防災センター ） AM: 1; 施設名：（ 河芸庁舎・防災センター ） AN: Ｃ級１; 施設名：（ 河芸庁舎・防災センター ） AO: 7 | FBK-10309-PS17【避難口・通路誘導灯（電池内蔵） 充電モニター付 屋内用 C級（10形）片面灯】 | 5 | 149 | 0.149 | 0.745 | 0 | 0 | 0
施設名：（ 河芸庁舎・防災センター ） A: 26; 施設名：（ 河芸庁舎・防災センター ） F: 250; 施設名：（ 河芸庁舎・防災センター ） G: 1; 施設名：（ 河芸庁舎・防災センター ） H: 1; 施設名：（ 河芸庁舎・防災センター ） I: １階西側階段; 施設名：（ 河芸庁舎・防災センター ） V: 2; 施設名：（ 河芸庁舎・防災センター ） AM: 1; 施設名：（ 河芸庁舎・防災センター ） AN: Ｂ級１; 施設名：（ 河芸庁舎・防災センター ） AO: 3 | FBK-20309-PS17＋XEF5052CF【避難口・通路誘導灯（電池内蔵） 充電モニター付 屋内用 B級・BL形（20B形）片面灯】＋【埋込誘導灯外付点滅装置（電池内蔵）】 | 250 | 82 | 0.082 | 20.5 | 0 | 0 | 0
施設名：（ 河芸庁舎・防災センター ） A: 27; 施設名：（ 河芸庁舎・防災センター ） F: 0; 施設名：（ 河芸庁舎・防災センター ） G: 0; 施設名：（ 河芸庁舎・防災センター ） H: 1; 施設名：（ 河芸庁舎・防災センター ） I: １階湯沸室; 施設名：（ 河芸庁舎・防災センター ） R: 1; 施設名：（ 河芸庁舎・防災センター ） AO: 1 |  | 0 | 41 | 0.041 | 0 | 0 | 0 | 0
施設名：（ 河芸庁舎・防災センター ） A: 28; 施設名：（ 河芸庁舎・防災センター ） F: 250; 施設名：（ 河芸庁舎・防災センター ） G: 2; 施設名：（ 河芸庁舎・防災センター ） H: 1; 施設名：（ 河芸庁舎・防災センター ） I: １階西側男子トイレ; 施設名：（ 河芸庁舎・防災センター ） R: 1; 施設名：（ 河芸庁舎・防災センター ） AL: 7; 施設名：（ 河芸庁舎・防災センター ） AO: 8 |  | 500 | 174 | 0.174 | 87 | 0 | 0 | 0
施設名：（ 河芸庁舎・防災センター ） A: 29; 施設名：（ 河芸庁舎・防災センター ） F: 250; 施設名：（ 河芸庁舎・防災センター ） G: 2; 施設名：（ 河芸庁舎・防災センター ） H: 1; 施設名：（ 河芸庁舎・防災センター ） I: １階西側女子トイレ; 施設名：（ 河芸庁舎・防災センター ） R: 1; 施設名：（ 河芸庁舎・防災センター ） AL: 6; 施設名：（ 河芸庁舎・防災センター ） AO: 7 |  | 500 | 155 | 0.155 | 77.5 | 0 | 0 | 0
施設名：（ 河芸庁舎・防災センター ） A: 30; 施設名：（ 河芸庁舎・防災センター ） F: 250; 施設名：（ 河芸庁舎・防災センター ） G: 0.5; 施設名：（ 河芸庁舎・防災センター ） H: 1; 施設名：（ 河芸庁舎・防災センター ） I: １階西側多目的トイレ; 施設名：（ 河芸庁舎・防災センター ） J: 1; 施設名：（ 河芸庁舎・防災センター ） AO: 1 |  | 125 | 78 | 0.078 | 9.75 | 0 | 0 | 0
施設名：（ 河芸庁舎・防災センター ） A: 31; 施設名：（ 河芸庁舎・防災センター ） F: 10; 施設名：（ 河芸庁舎・防災センター ） G: 0.5; 施設名：（ 河芸庁舎・防災センター ） H: 1; 施設名：（ 河芸庁舎・防災センター ） I: １階廊下３; 施設名：（ 河芸庁舎・防災センター ） AK: 2; 施設名：（ 河芸庁舎・防災センター ） AL: 9; 施設名：（ 河芸庁舎・防災センター ） AM: 2; 施設名：（ 河芸庁舎・防災センター ） AN: Ｂ級２; 施設名：（ 河芸庁舎・防災センター ） AO: 13 | FBK-20309-PS17＋XEF5052CF【避難口・通路誘導灯（電池内蔵） 充電モニター付 屋内用 B級・BL形（20B形）片面灯】＋【埋込誘導灯外付点滅装置（電池内蔵）】 | 5 | 279 | 0.279 | 1.395 | 0 | 0 | 0
施設名：（ 河芸庁舎・防災センター ） A: 32; 施設名：（ 河芸庁舎・防災センター ） F: 100; 施設名：（ 河芸庁舎・防災センター ） G: 4; 施設名：（ 河芸庁舎・防災センター ） H: 1; 施設名：（ 河芸庁舎・防災センター ） I: 防災研修室; 施設名：（ 河芸庁舎・防災センター ） V: 90; 施設名：（ 河芸庁舎・防災センター ） AK: 36; 施設名：（ 河芸庁舎・防災センター ） AM: 3; 施設名：（ 河芸庁舎・防災センター ） AN: Ｃ級３; 施設名：（ 河芸庁舎・防災センター ） AO: 129 | FBK-10309-PS17【避難口・通路誘導灯（電池内蔵） 充電モニター付 屋内用 C級（10形）片面灯】 | 400 | 5634 | 5.634 | 2253.6 | 0 | 0 | 0
施設名：（ 河芸庁舎・防災センター ） A: 33; 施設名：（ 河芸庁舎・防災センター ） F: 0; 施設名：（ 河芸庁舎・防災センター ） G: 0; 施設名：（ 河芸庁舎・防災センター ） H: 1; 施設名：（ 河芸庁舎・防災センター ） I: １階物入１; 施設名：（ 河芸庁舎・防災センター ） V: 2; 施設名：（ 河芸庁舎・防災センター ） AO: 2 |  | 0 | 82 | 0.082 | 0 | 0 | 0 | 0
施設名：（ 河芸庁舎・防災センター ） A: 34; 施設名：（ 河芸庁舎・防災センター ） F: 0; 施設名：（ 河芸庁舎・防災センター ） G: 0; 施設名：（ 河芸庁舎・防災センター ） H: 1; 施設名：（ 河芸庁舎・防災センター ） I: １階物入２; 施設名：（ 河芸庁舎・防災センター ） V: 2; 施設名：（ 河芸庁舎・防災センター ） AO: 2 |  | 0 | 82 | 0.082 | 0 | 0 | 0 | 0
施設名：（ 河芸庁舎・防災センター ） A: 35; 施設名：（ 河芸庁舎・防災センター ） F: 0; 施設名：（ 河芸庁舎・防災センター ） G: 0; 施設名：（ 河芸庁舎・防災センター ） H: 1; 施設名：（ 河芸庁舎・防災センター ） I: １階物入３; 施設名：（ 河芸庁舎・防災センター ） V: 2; 施設名：（ 河芸庁舎・防災センター ） AO: 2 |  | 0 | 82 | 0.082 | 0 | 0 | 0 | 0
施設名：（ 河芸庁舎・防災センター ） A: 36; 施設名：（ 河芸庁舎・防災センター ） F: 0; 施設名：（ 河芸庁舎・防災センター ） G: 0; 施設名：（ 河芸庁舎・防災センター ） H: 1; 施設名：（ 河芸庁舎・防災センター ） I: １階ポンプ室; 施設名：（ 河芸庁舎・防災センター ） V: 1; 施設名：（ 河芸庁舎・防災センター ） AK: 1; 施設名：（ 河芸庁舎・防災センター ） AO: 2 |  | 0 | 95 | 0.095 | 0 | 0 | 0 | 0
施設名：（ 河芸庁舎・防災センター ） A: 37; 施設名：（ 河芸庁舎・防災センター ） F: 2; 施設名：（ 河芸庁舎・防災センター ） G: 0.5; 施設名：（ 河芸庁舎・防災センター ） H: 1; 施設名：（ 河芸庁舎・防災センター ） I: １階空調機械室２; 施設名：（ 河芸庁舎・防災センター ） V: 2; 施設名：（ 河芸庁舎・防災センター ） AL: 1; 施設名：（ 河芸庁舎・防災センター ） AO: 3 |  | 1 | 101 | 0.101 | 0.101 | 0 | 0 | 0
施設名：（ 河芸庁舎・防災センター ） A: 38; 施設名：（ 河芸庁舎・防災センター ） F: 0; 施設名：（ 河芸庁舎・防災センター ） G: 0; 施設名：（ 河芸庁舎・防災センター ） H: 1; 施設名：（ 河芸庁舎・防災センター ） I: 自家発電機室; 施設名：（ 河芸庁舎・防災センター ） AK: 1; 施設名：（ 河芸庁舎・防災センター ） AO: 1 |  | 0 | 54 | 0.054 | 0 | 0 | 0 | 0
施設名：（ 河芸庁舎・防災センター ） A: 39; 施設名：（ 河芸庁舎・防災センター ） F: 12; 施設名：（ 河芸庁舎・防災センター ） G: 0.5; 施設名：（ 河芸庁舎・防災センター ） H: 1; 施設名：（ 河芸庁舎・防災センター ） I: 倉庫; 施設名：（ 河芸庁舎・防災センター ） V: 1; 施設名：（ 河芸庁舎・防災センター ） AO: 1 |  | 6 | 41 | 0.041 | 0.246 | 0 | 0 | 0
施設名：（ 河芸庁舎・防災センター ） A: 40; 施設名：（ 河芸庁舎・防災センター ） F: 12; 施設名：（ 河芸庁舎・防災センター ） G: 4; 施設名：（ 河芸庁舎・防災センター ） H: 2; 施設名：（ 河芸庁舎・防災センター ） I: 防災会議室; 施設名：（ 河芸庁舎・防災センター ） J: 8; 施設名：（ 河芸庁舎・防災センター ） AK: 2; 施設名：（ 河芸庁舎・防災センター ） AL: 12; 施設名：（ 河芸庁舎・防災センター ） AO: 22 |  | 48 | 960 | 0.96 | 46.08 | 0 | 0 | 0
施設名：（ 河芸庁舎・防災センター ） A: 41; 施設名：（ 河芸庁舎・防災センター ） F: 0; 施設名：（ 河芸庁舎・防災センター ） G: 0; 施設名：（ 河芸庁舎・防災センター ） H: 2; 施設名：（ 河芸庁舎・防災センター ） I: ２階物入; 施設名：（ 河芸庁舎・防災センター ） V: 2; 施設名：（ 河芸庁舎・防災センター ） AO: 2 |  | 0 | 82 | 0.082 | 0 | 0 | 0 | 0
施設名：（ 河芸庁舎・防災センター ） A: 42; 施設名：（ 河芸庁舎・防災センター ） F: 0; 施設名：（ 河芸庁舎・防災センター ） G: 0; 施設名：（ 河芸庁舎・防災センター ） H: 2; 施設名：（ 河芸庁舎・防災センター ） I: ２階東側ＳＫ; 施設名：（ 河芸庁舎・防災センター ） AL: 1; 施設名：（ 河芸庁舎・防災センター ） AO: 1 |  | 0 | 19 | 0.019 | 0 | 0 | 0 | 0
施設名：（ 河芸庁舎・防災センター ） A: 43; 施設名：（ 河芸庁舎・防災センター ） F: 0; 施設名：（ 河芸庁舎・防災センター ） G: 0; 施設名：（ 河芸庁舎・防災センター ） H: 2; 施設名：（ 河芸庁舎・防災センター ） I: ２階東側湯沸室; 施設名：（ 河芸庁舎・防災センター ） AD: 1; 施設名：（ 河芸庁舎・防災センター ） AO: 1 |  | 0 | 22 | 0.022 | 0 | 0 | 0 | 0
施設名：（ 河芸庁舎・防災センター ） A: 44; 施設名：（ 河芸庁舎・防災センター ） F: 0; 施設名：（ 河芸庁舎・防災センター ） G: 0; 施設名：（ 河芸庁舎・防災センター ） H: 2; 施設名：（ 河芸庁舎・防災センター ） I: ２階倉庫１; 施設名：（ 河芸庁舎・防災センター ） V: 1; 施設名：（ 河芸庁舎・防災センター ） AO: 1 |  | 0 | 41 | 0.041 | 0 | 0 | 0 | 0
施設名：（ 河芸庁舎・防災センター ） A: 45; 施設名：（ 河芸庁舎・防災センター ） F: 250; 施設名：（ 河芸庁舎・防災センター ） G: 1; 施設名：（ 河芸庁舎・防災センター ） H: 2; 施設名：（ 河芸庁舎・防災センター ） I: ２階東側女子トイレ; 施設名：（ 河芸庁舎・防災センター ） V: 1; 施設名：（ 河芸庁舎・防災センター ） AK: 1; 施設名：（ 河芸庁舎・防災センター ） AL: 5; 施設名：（ 河芸庁舎・防災センター ） AO: 7 |  | 250 | 190 | 0.19 | 47.5 | 0 | 0 | 0
施設名：（ 河芸庁舎・防災センター ） A: 46; 施設名：（ 河芸庁舎・防災センター ） F: 250; 施設名：（ 河芸庁舎・防災センター ） G: 1; 施設名：（ 河芸庁舎・防災センター ） H: 2; 施設名：（ 河芸庁舎・防災センター ） I: ２階東側男子トイレ; 施設名：（ 河芸庁舎・防災センター ） AD: 1; 施設名：（ 河芸庁舎・防災センター ） AK: 1; 施設名：（ 河芸庁舎・防災センター ） AL: 5; 施設名：（ 河芸庁舎・防災センター ） AO: 7 |  | 250 | 171 | 0.171 | 42.75 | 0 | 0 | 0
施設名：（ 河芸庁舎・防災センター ） A: 47; 施設名：（ 河芸庁舎・防災センター ） F: 0; 施設名：（ 河芸庁舎・防災センター ） G: 0; 施設名：（ 河芸庁舎・防災センター ） H: 2; 施設名：（ 河芸庁舎・防災センター ） I: ２階東側ＥＰＳ; 施設名：（ 河芸庁舎・防災センター ） AO: 0 |  | 0 | 0 | 0 | 0 | 0 | 0 | 0
施設名：（ 河芸庁舎・防災センター ） A: 48; 施設名：（ 河芸庁舎・防災センター ） F: 250; 施設名：（ 河芸庁舎・防災センター ） G: 10; 施設名：（ 河芸庁舎・防災センター ） H: 2; 施設名：（ 河芸庁舎・防災センター ） I: ２階廊下; 施設名：（ 河芸庁舎・防災センター ） AK: 19; 施設名：（ 河芸庁舎・防災センター ） AL: 73; 施設名：（ 河芸庁舎・防災センター ） AM: 7; 施設名：（ 河芸庁舎・防災センター ） AN: Ｂ級２、Ｃ級５; 施設名：（ 河芸庁舎・防災センター ） AO: 99 | B級：FBK-42310-PS17【避難口・通路誘導灯（電池内蔵） 充電モニター付 屋内用 B級・BH形（20A形）両面灯】 C級：FBK-10309-PS17【避難口・通路誘導灯（電池内蔵） 充電モニター付 屋内用 C級（10形）片面灯】 | 2500 | 2413 | 2.413 | 6032.5 | 0 | 0 | 0
施設名：（ 河芸庁舎・防災センター ） A: 49; 施設名：（ 河芸庁舎・防災センター ） F: 250; 施設名：（ 河芸庁舎・防災センター ） G: 0.5; 施設名：（ 河芸庁舎・防災センター ） H: 2; 施設名：（ 河芸庁舎・防災センター ） I: ２階男子更衣室; 施設名：（ 河芸庁舎・防災センター ） R: 3; 施設名：（ 河芸庁舎・防災センター ） AO: 3 |  | 125 | 123 | 0.123 | 15.375 | 0 | 0 | 0
施設名：（ 河芸庁舎・防災センター ） A: 50; 施設名：（ 河芸庁舎・防災センター ） F: 250; 施設名：（ 河芸庁舎・防災センター ） G: 0.5; 施設名：（ 河芸庁舎・防災センター ） H: 2; 施設名：（ 河芸庁舎・防災センター ） I: ２階女子更衣室; 施設名：（ 河芸庁舎・防災センター ） R: 2; 施設名：（ 河芸庁舎・防災センター ） AO: 2 |  | 125 | 82 | 0.082 | 10.25 | 0 | 0 | 0
施設名：（ 河芸庁舎・防災センター ） A: 51; 施設名：（ 河芸庁舎・防災センター ） F: 0; 施設名：（ 河芸庁舎・防災センター ） G: 0; 施設名：（ 河芸庁舎・防災センター ） H: 2; 施設名：（ 河芸庁舎・防災センター ） I: 水道制御盤スペース; 施設名：（ 河芸庁舎・防災センター ） J: 5; 施設名：（ 河芸庁舎・防災センター ） AO: 5 |  | 0 | 390 | 0.39 | 0 | 0 | 0 | 0
施設名：（ 河芸庁舎・防災センター ） A: 52; 施設名：（ 河芸庁舎・防災センター ） F: 0; 施設名：（ 河芸庁舎・防災センター ） G: 0; 施設名：（ 河芸庁舎・防災センター ） H: 2; 施設名：（ 河芸庁舎・防災センター ） I: ２階倉庫２; 施設名：（ 河芸庁舎・防災センター ） AO: 0 |  | 0 | 0 | 0 | 0 | 0 | 0 | 0
施設名：（ 河芸庁舎・防災センター ） A: 53; 施設名：（ 河芸庁舎・防災センター ） F: 0; 施設名：（ 河芸庁舎・防災センター ） G: 0; 施設名：（ 河芸庁舎・防災センター ） H: 2; 施設名：（ 河芸庁舎・防災センター ） I: ２階作業室; 施設名：（ 河芸庁舎・防災センター ） J: 8; 施設名：（ 河芸庁舎・防災センター ） AK: 2; 施設名：（ 河芸庁舎・防災センター ） AO: 10 |  | 0 | 732 | 0.732 | 0 | 0 | 0 | 0
施設名：（ 河芸庁舎・防災センター ） A: 54; 施設名：（ 河芸庁舎・防災センター ） F: 0; 施設名：（ 河芸庁舎・防災センター ） G: 0; 施設名：（ 河芸庁舎・防災センター ） H: 2; 施設名：（ 河芸庁舎・防災センター ） I: ２階書庫; 施設名：（ 河芸庁舎・防災センター ） V: 6; 施設名：（ 河芸庁舎・防災センター ） AO: 6 |  | 0 | 246 | 0.246 | 0 | 0 | 0 | 0
施設名：（ 河芸庁舎・防災センター ） A: 55; 施設名：（ 河芸庁舎・防災センター ） F: 0; 施設名：（ 河芸庁舎・防災センター ） G: 0; 施設名：（ 河芸庁舎・防災センター ） H: 2; 施設名：（ 河芸庁舎・防災センター ） I: ２階西側ＥＰＳ; 施設名：（ 河芸庁舎・防災センター ） V: 1; 施設名：（ 河芸庁舎・防災センター ） AO: 1 |  | 0 | 41 | 0.041 | 0 | 0 | 0 | 0
施設名：（ 河芸庁舎・防災センター ） A: 56; 施設名：（ 河芸庁舎・防災センター ） F: 250; 施設名：（ 河芸庁舎・防災センター ） G: 6; 施設名：（ 河芸庁舎・防災センター ） H: 2; 施設名：（ 河芸庁舎・防災センター ） I: 防災連絡員室; 施設名：（ 河芸庁舎・防災センター ） J: 3; 施設名：（ 河芸庁舎・防災センター ） AK: 1; 施設名：（ 河芸庁舎・防災センター ） AL: 1; 施設名：（ 河芸庁舎・防災センター ） AO: 5 |  | 1500 | 307 | 0.307 | 460.5 | 0 | 0 | 0
施設名：（ 河芸庁舎・防災センター ） A: 57; 施設名：（ 河芸庁舎・防災センター ） F: 250; 施設名：（ 河芸庁舎・防災センター ） G: 6; 施設名：（ 河芸庁舎・防災センター ） H: 2; 施設名：（ 河芸庁舎・防災センター ） I: 風除室; 施設名：（ 河芸庁舎・防災センター ） AK: 1; 施設名：（ 河芸庁舎・防災センター ） AL: 4; 施設名：（ 河芸庁舎・防災センター ） AM: 1; 施設名：（ 河芸庁舎・防災センター ） AN: Ｂ級１; 施設名：（ 河芸庁舎・防災センター ） AO: 6 | FHTJ-41801K-PV17【非常用照明器具・階段通路誘導灯（電池内蔵）FHF32W×1 充電モニター付】 | 1500 | 130 | 0.13 | 195 | 0 | 0 | 0
施設名：（ 河芸庁舎・防災センター ） A: 58; 施設名：（ 河芸庁舎・防災センター ） F: 250; 施設名：（ 河芸庁舎・防災センター ） G: 1; 施設名：（ 河芸庁舎・防災センター ） H: 2; 施設名：（ 河芸庁舎・防災センター ） I: ２階階段; 施設名：（ 河芸庁舎・防災センター ） V: 2; 施設名：（ 河芸庁舎・防災センター ） AM: 1; 施設名：（ 河芸庁舎・防災センター ） AN: Ｂ級１; 施設名：（ 河芸庁舎・防災センター ） AO: 3 | FHTJ-41801K-PV17【非常用照明器具・階段通路誘導灯（電池内蔵）FHF32W×1 充電モニター付】 | 250 | 82 | 0.082 | 20.5 | 0 | 0 | 0
施設名：（ 河芸庁舎・防災センター ） A: 59; 施設名：（ 河芸庁舎・防災センター ） F: 0; 施設名：（ 河芸庁舎・防災センター ） G: 0; 施設名：（ 河芸庁舎・防災センター ） H: 2; 施設名：（ 河芸庁舎・防災センター ） I: ２階西側湯沸室; 施設名：（ 河芸庁舎・防災センター ） R: 1; 施設名：（ 河芸庁舎・防災センター ） AO: 1 |  | 0 | 41 | 0.041 | 0 | 0 | 0 | 0
施設名：（ 河芸庁舎・防災センター ） A: 60; 施設名：（ 河芸庁舎・防災センター ） F: 0; 施設名：（ 河芸庁舎・防災センター ） G: 0; 施設名：（ 河芸庁舎・防災センター ） H: 2; 施設名：（ 河芸庁舎・防災センター ） I: ２階西側ＳＫ; 施設名：（ 河芸庁舎・防災センター ） AL: 1; 施設名：（ 河芸庁舎・防災センター ） AO: 1 |  | 0 | 19 | 0.019 | 0 | 0 | 0 | 0
施設名：（ 河芸庁舎・防災センター ） A: 61; 施設名：（ 河芸庁舎・防災センター ） F: 250; 施設名：（ 河芸庁舎・防災センター ） G: 2; 施設名：（ 河芸庁舎・防災センター ） H: 2; 施設名：（ 河芸庁舎・防災センター ） I: ２階西側男子トイレ; 施設名：（ 河芸庁舎・防災センター ） V: 1; 施設名：（ 河芸庁舎・防災センター ） AL: 7; 施設名：（ 河芸庁舎・防災センター ） AO: 8 |  | 500 | 174 | 0.174 | 87 | 0 | 0 | 0
施設名：（ 河芸庁舎・防災センター ） A: 62; 施設名：（ 河芸庁舎・防災センター ） F: 250; 施設名：（ 河芸庁舎・防災センター ） G: 2; 施設名：（ 河芸庁舎・防災センター ） H: 2; 施設名：（ 河芸庁舎・防災センター ） I: ２階西側女子トイレ; 施設名：（ 河芸庁舎・防災センター ） V: 1; 施設名：（ 河芸庁舎・防災センター ） AL: 6; 施設名：（ 河芸庁舎・防災センター ） AO: 7 |  | 500 | 155 | 0.155 | 77.5 | 0 | 0 | 0
施設名：（ 河芸庁舎・防災センター ） A: 63; 施設名：（ 河芸庁舎・防災センター ） F: 0; 施設名：（ 河芸庁舎・防災センター ） G: 0; 施設名：（ 河芸庁舎・防災センター ） H: 2; 施設名：（ 河芸庁舎・防災センター ） I: ２階休憩スペース; 施設名：（ 河芸庁舎・防災センター ） AD: 1; 施設名：（ 河芸庁舎・防災センター ） AK: 2; 施設名：（ 河芸庁舎・防災センター ） AL: 2; 施設名：（ 河芸庁舎・防災センター ） AO: 5 |  | 0 | 168 | 0.168 | 0 | 0 | 0 | 0
施設名：（ 河芸庁舎・防災センター ） A: 64; 施設名：（ 河芸庁舎・防災センター ） F: 0; 施設名：（ 河芸庁舎・防災センター ） G: 0; 施設名：（ 河芸庁舎・防災センター ） H: 2; 施設名：（ 河芸庁舎・防災センター ） I: ２階倉庫３; 施設名：（ 河芸庁舎・防災センター ） V: 1; 施設名：（ 河芸庁舎・防災センター ） AO: 1 |  | 0 | 41 | 0.041 | 0 | 0 | 0 | 0
施設名：（ 河芸庁舎・防災センター ） A: 65; 施設名：（ 河芸庁舎・防災センター ） F: 100; 施設名：（ 河芸庁舎・防災センター ） G: 4; 施設名：（ 河芸庁舎・防災センター ） H: 3; 施設名：（ 河芸庁舎・防災センター ） I: 防災集会室; 施設名：（ 河芸庁舎・防災センター ） J: 8; 施設名：（ 河芸庁舎・防災センター ） AK: 2; 施設名：（ 河芸庁舎・防災センター ） AL: 12; 施設名：（ 河芸庁舎・防災センター ） AO: 22 |  | 400 | 960 | 0.96 | 384 | 0 | 0 | 0
施設名：（ 河芸庁舎・防災センター ） A: 66; 施設名：（ 河芸庁舎・防災センター ） F: 0; 施設名：（ 河芸庁舎・防災センター ） G: 0; 施設名：（ 河芸庁舎・防災センター ） H: 3; 施設名：（ 河芸庁舎・防災センター ） I: ３階物入１; 施設名：（ 河芸庁舎・防災センター ） V: 2; 施設名：（ 河芸庁舎・防災センター ） AO: 2 |  | 0 | 82 | 0.082 | 0 | 0 | 0 | 0
施設名：（ 河芸庁舎・防災センター ） A: 67; 施設名：（ 河芸庁舎・防災センター ） F: 0; 施設名：（ 河芸庁舎・防災センター ） G: 0; 施設名：（ 河芸庁舎・防災センター ） H: 3; 施設名：（ 河芸庁舎・防災センター ） I: ３階東側ＳＫ; 施設名：（ 河芸庁舎・防災センター ） AL: 1; 施設名：（ 河芸庁舎・防災センター ） AO: 1 |  | 0 | 19 | 0.019 | 0 | 0 | 0 | 0
施設名：（ 河芸庁舎・防災センター ） A: 68; 施設名：（ 河芸庁舎・防災センター ） F: 0; 施設名：（ 河芸庁舎・防災センター ） G: 0; 施設名：（ 河芸庁舎・防災センター ） H: 3; 施設名：（ 河芸庁舎・防災センター ） I: ３階東側湯沸室; 施設名：（ 河芸庁舎・防災センター ） AD: 1; 施設名：（ 河芸庁舎・防災センター ） AO: 1 |  | 0 | 22 | 0.022 | 0 | 0 | 0 | 0
施設名：（ 河芸庁舎・防災センター ） A: 69; 施設名：（ 河芸庁舎・防災センター ） F: 0; 施設名：（ 河芸庁舎・防災センター ） G: 0; 施設名：（ 河芸庁舎・防災センター ） H: 3; 施設名：（ 河芸庁舎・防災センター ） I: ３階倉庫１; 施設名：（ 河芸庁舎・防災センター ） V: 1; 施設名：（ 河芸庁舎・防災センター ） AO: 1 |  | 0 | 41 | 0.041 | 0 | 0 | 0 | 0
施設名：（ 河芸庁舎・防災センター ） A: 70; 施設名：（ 河芸庁舎・防災センター ） F: 250; 施設名：（ 河芸庁舎・防災センター ） G: 2; 施設名：（ 河芸庁舎・防災センター ） H: 3; 施設名：（ 河芸庁舎・防災センター ） I: ３階東側女子トイレ; 施設名：（ 河芸庁舎・防災センター ） V: 1; 施設名：（ 河芸庁舎・防災センター ） AK: 1; 施設名：（ 河芸庁舎・防災センター ） AL: 5; 施設名：（ 河芸庁舎・防災センター ） AO: 7 |  | 500 | 190 | 0.19 | 95 | 0 | 0 | 0
施設名：（ 河芸庁舎・防災センター ） A: 71; 施設名：（ 河芸庁舎・防災センター ） F: 250; 施設名：（ 河芸庁舎・防災センター ） G: 2; 施設名：（ 河芸庁舎・防災センター ） H: 3; 施設名：（ 河芸庁舎・防災センター ） I: ３階東側男子トイレ; 施設名：（ 河芸庁舎・防災センター ） AD: 1; 施設名：（ 河芸庁舎・防災センター ） AK: 1; 施設名：（ 河芸庁舎・防災センター ） AL: 5; 施設名：（ 河芸庁舎・防災センター ） AO: 7 |  | 500 | 171 | 0.171 | 85.5 | 0 | 0 | 0
施設名：（ 河芸庁舎・防災センター ） A: 72; 施設名：（ 河芸庁舎・防災センター ） F: 0; 施設名：（ 河芸庁舎・防災センター ） G: 0; 施設名：（ 河芸庁舎・防災センター ） H: 3; 施設名：（ 河芸庁舎・防災センター ） I: ３階東側ＥＰＳ; 施設名：（ 河芸庁舎・防災センター ） AO: 0 |  | 0 | 0 | 0 | 0 | 0 | 0 | 0
施設名：（ 河芸庁舎・防災センター ） A: 73; 施設名：（ 河芸庁舎・防災センター ） F: 10; 施設名：（ 河芸庁舎・防災センター ） G: 0.5; 施設名：（ 河芸庁舎・防災センター ） H: 3; 施設名：（ 河芸庁舎・防災センター ） I: ３階廊下１; 施設名：（ 河芸庁舎・防災センター ） AK: 6; 施設名：（ 河芸庁舎・防災センター ） AL: 26; 施設名：（ 河芸庁舎・防災センター ） AM: 2; 施設名：（ 河芸庁舎・防災センター ） AN: Ｂ級１、Ｃ級１; 施設名：（ 河芸庁舎・防災センター ） AO: 34 | B級：FBK-20309-PS17＋XEF5052CF【避難口・通路誘導灯（電池内蔵） 充電モニター付 屋内用 B級・BL形（20B形）片面灯】＋【埋込誘導灯外付点滅装置（電池内蔵）】 C級：FBK-10309-PS17【避難口・通路誘導灯（電池内蔵） 充電モニター付 屋内用 C級（10形）片面灯】 | 5 | 818 | 0.818 | 4.09 | 0 | 0 | 0
施設名：（ 河芸庁舎・防災センター ） A: 74; 施設名：（ 河芸庁舎・防災センター ） F: 250; 施設名：（ 河芸庁舎・防災センター ） G: 10; 施設名：（ 河芸庁舎・防災センター ） H: 3; 施設名：（ 河芸庁舎・防災センター ） I: ３階事務スペース; 施設名：（ 河芸庁舎・防災センター ） J: 36; 施設名：（ 河芸庁舎・防災センター ） AK: 5; 施設名：（ 河芸庁舎・防災センター ） AM: 1; 施設名：（ 河芸庁舎・防災センター ） AN: Ｃ級１; 施設名：（ 河芸庁舎・防災センター ） AO: 42 | C級：FBK-10309-PS17【避難口・通路誘導灯（電池内蔵） 充電モニター付 屋内用 C級（10形）片面灯】 | 2500 | 3078 | 3.078 | 7695 | 0 | 0 | 0
施設名：（ 河芸庁舎・防災センター ） A: 75; 施設名：（ 河芸庁舎・防災センター ） F: 250; 施設名：（ 河芸庁舎・防災センター ） G: 1; 施設名：（ 河芸庁舎・防災センター ） H: 3; 施設名：（ 河芸庁舎・防災センター ） I: ３階カウンター溜まり; 施設名：（ 河芸庁舎・防災センター ） AK: 6; 施設名：（ 河芸庁舎・防災センター ） AL: 29; 施設名：（ 河芸庁舎・防災センター ） AM: 3; 施設名：（ 河芸庁舎・防災センター ） AN: Ｂ級２、Ｃ級１; 施設名：（ 河芸庁舎・防災センター ） AO: 38 | B級：FBK-42310-PS17【避難口・通路誘導灯（電池内蔵） 充電モニター付 屋内用 B級・BH形（20A形）両面灯】 C級：FBK-10309-PS17【避難口・通路誘導灯（電池内蔵） 充電モニター付 屋内用 C級（10形）片面灯】 | 250 | 875 | 0.875 | 218.75 | 0 | 0 | 0
施設名：（ 河芸庁舎・防災センター ） A: 76; 施設名：（ 河芸庁舎・防災センター ） F: 0; 施設名：（ 河芸庁舎・防災センター ） G: 0; 施設名：（ 河芸庁舎・防災センター ） H: 3; 施設名：（ 河芸庁舎・防災センター ） I: 印刷室; 施設名：（ 河芸庁舎・防災センター ） J: 2; 施設名：（ 河芸庁舎・防災センター ） AK: 1; 施設名：（ 河芸庁舎・防災センター ） AO: 3 |  | 0 | 210 | 0.21 | 0 | 0 | 0 | 0
施設名：（ 河芸庁舎・防災センター ） A: 77; 施設名：（ 河芸庁舎・防災センター ） F: 0; 施設名：（ 河芸庁舎・防災センター ） G: 0; 施設名：（ 河芸庁舎・防災センター ） H: 3; 施設名：（ 河芸庁舎・防災センター ） I: ３階前室; 施設名：（ 河芸庁舎・防災センター ） AK: 3; 施設名：（ 河芸庁舎・防災センター ） AL: 4; 施設名：（ 河芸庁舎・防災センター ） AO: 7 |  | 0 | 238 | 0.238 | 0 | 0 | 0 | 0
施設名：（ 河芸庁舎・防災センター ） A: 78; 施設名：（ 河芸庁舎・防災センター ） F: 0; 施設名：（ 河芸庁舎・防災センター ） G: 0; 施設名：（ 河芸庁舎・防災センター ） H: 3; 施設名：（ 河芸庁舎・防災センター ） I: 図書室; 施設名：（ 河芸庁舎・防災センター ） J: 4; 施設名：（ 河芸庁舎・防災センター ） AK: 1; 施設名：（ 河芸庁舎・防災センター ） AO: 5 |  | 0 | 366 | 0.366 | 0 | 0 | 0 | 0
施設名：（ 河芸庁舎・防災センター ） A: 79; 施設名：（ 河芸庁舎・防災センター ） F: 100; 施設名：（ 河芸庁舎・防災センター ） G: 3; 施設名：（ 河芸庁舎・防災センター ） H: 3; 施設名：（ 河芸庁舎・防災センター ） I: 第１応接室; 施設名：（ 河芸庁舎・防災センター ） AK: 2; 施設名：（ 河芸庁舎・防災センター ） AL: 12; 施設名：（ 河芸庁舎・防災センター ） AM: 4; 施設名：（ 河芸庁舎・防災センター ） AO: 18 | FHR-44511K-PC27【FHF32×4埋込器具背面開口形乳白 埋込穴□1257】 | 300 | 336 | 0.336 | 100.8 | 0 | 0 | 0
施設名：（ 河芸庁舎・防災センター ） A: 80; 施設名：（ 河芸庁舎・防災センター ） F: 30; 施設名：（ 河芸庁舎・防災センター ） G: 4; 施設名：（ 河芸庁舎・防災センター ） H: 3; 施設名：（ 河芸庁舎・防災センター ） I: 第２応接室; 施設名：（ 河芸庁舎・防災センター ） AK: 1; 施設名：（ 河芸庁舎・防災センター ） AL: 6; 施設名：（ 河芸庁舎・防災センター ） AM: 2; 施設名：（ 河芸庁舎・防災センター ） AO: 9 | FHR-44511K-PC27【FHF32×4埋込器具背面開口形乳白 埋込穴□1257】 | 120 | 168 | 0.168 | 20.16 | 0 | 0 | 0
施設名：（ 河芸庁舎・防災センター ） A: 81; 施設名：（ 河芸庁舎・防災センター ） F: 0; 施設名：（ 河芸庁舎・防災センター ） G: 0; 施設名：（ 河芸庁舎・防災センター ） H: 3; 施設名：（ 河芸庁舎・防災センター ） I: 消耗品庫; 施設名：（ 河芸庁舎・防災センター ） V: 2; 施設名：（ 河芸庁舎・防災センター ） AO: 2 |  | 0 | 82 | 0.082 | 0 | 0 | 0 | 0
施設名：（ 河芸庁舎・防災センター ） A: 82; 施設名：（ 河芸庁舎・防災センター ） F: 0; 施設名：（ 河芸庁舎・防災センター ） G: 0; 施設名：（ 河芸庁舎・防災センター ） H: 3; 施設名：（ 河芸庁舎・防災センター ） I: 防災無線室; 施設名：（ 河芸庁舎・防災センター ） J: 12; 施設名：（ 河芸庁舎・防災センター ） AK: 4; 施設名：（ 河芸庁舎・防災センター ） AO: 16 |  | 0 | 1152 | 1.152 | 0 | 0 | 0 | 0
施設名：（ 河芸庁舎・防災センター ） A: 83; 施設名：（ 河芸庁舎・防災センター ） F: 0; 施設名：（ 河芸庁舎・防災センター ） G: 0; 施設名：（ 河芸庁舎・防災センター ） H: 3; 施設名：（ 河芸庁舎・防災センター ） I: ３階西側ＥＰＳ; 施設名：（ 河芸庁舎・防災センター ） V: 1; 施設名：（ 河芸庁舎・防災センター ） AO: 1 |  | 0 | 41 | 0.041 | 0 | 0 | 0 | 0
施設名：（ 河芸庁舎・防災センター ） A: 84; 施設名：（ 河芸庁舎・防災センター ） F: 50; 施設名：（ 河芸庁舎・防災センター ） G: 4; 施設名：（ 河芸庁舎・防災センター ） H: 3; 施設名：（ 河芸庁舎・防災センター ） I: 防災本部室; 施設名：（ 河芸庁舎・防災センター ） AK: 21; 施設名：（ 河芸庁舎・防災センター ） AM: 8; 施設名：（ 河芸庁舎・防災センター ） AO: 29 | FHR-44511K-PC27【FHF32×4埋込器具背面開口形乳白 埋込穴□1257】 | 200 | 1134 | 1.134 | 226.8 | 0 | 0 | 0
施設名：（ 河芸庁舎・防災センター ） A: 85; 施設名：（ 河芸庁舎・防災センター ） F: 0; 施設名：（ 河芸庁舎・防災センター ） G: 0; 施設名：（ 河芸庁舎・防災センター ） H: 3; 施設名：（ 河芸庁舎・防災センター ） I: ３階物入２; 施設名：（ 河芸庁舎・防災センター ） V: 1; 施設名：（ 河芸庁舎・防災センター ） AO: 1 |  | 0 | 41 | 0.041 | 0 | 0 | 0 | 0
施設名：（ 河芸庁舎・防災センター ） A: 86; 施設名：（ 河芸庁舎・防災センター ） F: 0; 施設名：（ 河芸庁舎・防災センター ） G: 0; 施設名：（ 河芸庁舎・防災センター ） H: 3; 施設名：（ 河芸庁舎・防災センター ） I: ３階空調機械室; 施設名：（ 河芸庁舎・防災センター ） V: 4; 施設名：（ 河芸庁舎・防災センター ） AO: 4 |  | 0 | 164 | 0.164 | 0 | 0 | 0 | 0
施設名：（ 河芸庁舎・防災センター ） A: 87; 施設名：（ 河芸庁舎・防災センター ） F: 10; 施設名：（ 河芸庁舎・防災センター ） G: 0.5; 施設名：（ 河芸庁舎・防災センター ） H: 3; 施設名：（ 河芸庁舎・防災センター ） I: ３階廊下２; 施設名：（ 河芸庁舎・防災センター ） AK: 6; 施設名：（ 河芸庁舎・防災センター ） AL: 31; 施設名：（ 河芸庁舎・防災センター ） AM: 4; 施設名：（ 河芸庁舎・防災センター ） AN: Ｂ級１、Ｃ級３; 施設名：（ 河芸庁舎・防災センター ） AO: 41 | B級：FBK-20309-PS17【避難口・通路誘導灯（電池内蔵） 充電モニター付 屋内用 B級・BL形（20B形）片面灯】 C級：FBK-10309-PS17【避難口・通路誘導灯（電池内蔵） 充電モニター付 屋内用 C級（10形）片面灯】 | 5 | 913 | 0.913 | 4.565 | 0 | 0 | 0
施設名：（ 河芸庁舎・防災センター ） A: 88; 施設名：（ 河芸庁舎・防災センター ） F: 250; 施設名：（ 河芸庁舎・防災センター ） G: 1; 施設名：（ 河芸庁舎・防災センター ） H: 3; 施設名：（ 河芸庁舎・防災センター ） I: ３階西側階段; 施設名：（ 河芸庁舎・防災センター ） V: 2; 施設名：（ 河芸庁舎・防災センター ） AO: 2 |  | 250 | 82 | 0.082 | 20.5 | 0 | 0 | 0
施設名：（ 河芸庁舎・防災センター ） A: 89; 施設名：（ 河芸庁舎・防災センター ） F: 0; 施設名：（ 河芸庁舎・防災センター ） G: 0; 施設名：（ 河芸庁舎・防災センター ） H: 3; 施設名：（ 河芸庁舎・防災センター ） I: ３階東側階段; 施設名：（ 河芸庁舎・防災センター ） V: 4; 施設名：（ 河芸庁舎・防災センター ） AO: 4 |  | 0 | 164 | 0.164 | 0 | 0 | 0 | 0
施設名：（ 河芸庁舎・防災センター ） A: 90; 施設名：（ 河芸庁舎・防災センター ） F: 0; 施設名：（ 河芸庁舎・防災センター ） G: 0; 施設名：（ 河芸庁舎・防災センター ） H: 3; 施設名：（ 河芸庁舎・防災センター ） I: ３階三共済書庫; 施設名：（ 河芸庁舎・防災センター ） AK: 10; 施設名：（ 河芸庁舎・防災センター ） AM: 1; 施設名：（ 河芸庁舎・防災センター ） AO: 11 | FHF32W×26（Vタイプカバー）タックライン特注品W1280×L3980 | 0 | 540 | 0.54 | 0 | 0 | 0 | 0
施設名：（ 河芸庁舎・防災センター ） A: 91; 施設名：（ 河芸庁舎・防災センター ） F: 0; 施設名：（ 河芸庁舎・防災センター ） G: 0; 施設名：（ 河芸庁舎・防災センター ） H: 3; 施設名：（ 河芸庁舎・防災センター ） I: ３階書庫; 施設名：（ 河芸庁舎・防災センター ） V: 6; 施設名：（ 河芸庁舎・防災センター ） AO: 6 |  | 0 | 246 | 0.246 | 0 | 0 | 0 | 0
施設名：（ 河芸庁舎・防災センター ） A: 92; 施設名：（ 河芸庁舎・防災センター ） F: 0; 施設名：（ 河芸庁舎・防災センター ） G: 0; 施設名：（ 河芸庁舎・防災センター ） H: 3; 施設名：（ 河芸庁舎・防災センター ） I: ３階倉庫; 施設名：（ 河芸庁舎・防災センター ） AK: 1; 施設名：（ 河芸庁舎・防災センター ） AL: 7; 施設名：（ 河芸庁舎・防災センター ） AO: 8 |  | 0 | 187 | 0.187 | 0 | 0 | 0 | 0
施設名：（ 河芸庁舎・防災センター ） A: 93; 施設名：（ 河芸庁舎・防災センター ） F: 0; 施設名：（ 河芸庁舎・防災センター ） G: 0; 施設名：（ 河芸庁舎・防災センター ） H: 3; 施設名：（ 河芸庁舎・防災センター ） I: ３階西側湯沸室; 施設名：（ 河芸庁舎・防災センター ） R: 1; 施設名：（ 河芸庁舎・防災センター ） AO: 1 |  | 0 | 41 | 0.041 | 0 | 0 | 0 | 0
施設名：（ 河芸庁舎・防災センター ） A: 94; 施設名：（ 河芸庁舎・防災センター ） F: 0; 施設名：（ 河芸庁舎・防災センター ） G: 0; 施設名：（ 河芸庁舎・防災センター ） H: 3; 施設名：（ 河芸庁舎・防災センター ） I: ３階西側ＳＫ; 施設名：（ 河芸庁舎・防災センター ） AL: 1; 施設名：（ 河芸庁舎・防災センター ） AO: 1 |  | 0 | 19 | 0.019 | 0 | 0 | 0 | 0
施設名：（ 河芸庁舎・防災センター ） A: 95; 施設名：（ 河芸庁舎・防災センター ） F: 250; 施設名：（ 河芸庁舎・防災センター ） G: 2; 施設名：（ 河芸庁舎・防災センター ） H: 3; 施設名：（ 河芸庁舎・防災センター ） I: ３階西側男子トイレ; 施設名：（ 河芸庁舎・防災センター ） V: 1; 施設名：（ 河芸庁舎・防災センター ） AL: 7; 施設名：（ 河芸庁舎・防災センター ） AO: 8 |  | 500 | 174 | 0.174 | 87 | 0 | 0 | 0
施設名：（ 河芸庁舎・防災センター ） A: 96; 施設名：（ 河芸庁舎・防災センター ） F: 250; 施設名：（ 河芸庁舎・防災センター ） G: 2; 施設名：（ 河芸庁舎・防災センター ） H: 3; 施設名：（ 河芸庁舎・防災センター ） I: ３階西側女子トイレ; 施設名：（ 河芸庁舎・防災センター ） V: 1; 施設名：（ 河芸庁舎・防災センター ） AL: 6; 施設名：（ 河芸庁舎・防災センター ） AO: 7 |  | 500 | 155 | 0.155 | 77.5 | 0 | 0 | 0
施設名：（ 河芸庁舎・防災センター ） A: 97; 施設名：（ 河芸庁舎・防災センター ） F: 0; 施設名：（ 河芸庁舎・防災センター ） G: 0; 施設名：（ 河芸庁舎・防災センター ） H: 4; 施設名：（ 河芸庁舎・防災センター ） I: ４階東側ＳＫ; 施設名：（ 河芸庁舎・防災センター ） V: 1; 施設名：（ 河芸庁舎・防災センター ） AO: 1 |  | 0 | 41 | 0.041 | 0 | 0 | 0 | 0
施設名：（ 河芸庁舎・防災センター ） A: 98; 施設名：（ 河芸庁舎・防災センター ） F: 250; 施設名：（ 河芸庁舎・防災センター ） G: 2; 施設名：（ 河芸庁舎・防災センター ） H: 4; 施設名：（ 河芸庁舎・防災センター ） I: ４階東側女子トイレ; 施設名：（ 河芸庁舎・防災センター ） V: 1; 施設名：（ 河芸庁舎・防災センター ） AL: 6; 施設名：（ 河芸庁舎・防災センター ） AO: 7 |  | 500 | 155 | 0.155 | 77.5 | 0 | 0 | 0
施設名：（ 河芸庁舎・防災センター ） A: 99; 施設名：（ 河芸庁舎・防災センター ） F: 250; 施設名：（ 河芸庁舎・防災センター ） G: 2; 施設名：（ 河芸庁舎・防災センター ） H: 4; 施設名：（ 河芸庁舎・防災センター ） I: ４階東側男子トイレ; 施設名：（ 河芸庁舎・防災センター ） AD: 1; 施設名：（ 河芸庁舎・防災センター ） AL: 6; 施設名：（ 河芸庁舎・防災センター ） AO: 7 |  | 500 | 136 | 0.136 | 68 | 0 | 0 | 0
施設名：（ 河芸庁舎・防災センター ） A: 100; 施設名：（ 河芸庁舎・防災センター ） F: 250; 施設名：（ 河芸庁舎・防災センター ） G: 0.25; 施設名：（ 河芸庁舎・防災センター ） H: 4; 施設名：（ 河芸庁舎・防災センター ） I: ４階東側多目的トイレ; 施設名：（ 河芸庁舎・防災センター ） J: 1; 施設名：（ 河芸庁舎・防災センター ） AK: 1; 施設名：（ 河芸庁舎・防災センター ） AO: 2 |  | 62.5 | 132 | 0.132 | 8.25 | 0 | 0 | 0
施設名：（ 河芸庁舎・防災センター ） A: 101; 施設名：（ 河芸庁舎・防災センター ） F: 0; 施設名：（ 河芸庁舎・防災センター ） G: 0; 施設名：（ 河芸庁舎・防災センター ） H: 4; 施設名：（ 河芸庁舎・防災センター ） I: ４階東側ＥＰＳ; 施設名：（ 河芸庁舎・防災センター ） AO: 0 |  | 0 | 0 | 0 | 0 | 0 | 0 | 0
施設名：（ 河芸庁舎・防災センター ） A: 102; 施設名：（ 河芸庁舎・防災センター ） F: 0; 施設名：（ 河芸庁舎・防災センター ） G: 0; 施設名：（ 河芸庁舎・防災センター ） H: 4; 施設名：（ 河芸庁舎・防災センター ） I: ４階ＥＶホール; 施設名：（ 河芸庁舎・防災センター ） AK: 5; 施設名：（ 河芸庁舎・防災センター ） AL: 26; 施設名：（ 河芸庁舎・防災センター ） AM: 2; 施設名：（ 河芸庁舎・防災センター ） AN: Ｂ級１、Ｃ級１; 施設名：（ 河芸庁舎・防災センター ） AO: 33 | B級：FBK-20309-PS17＋XEF5052CF【避難口・通路誘導灯（電池内蔵） 充電モニター付 屋内用 B級・BL形（20B形）片面灯】＋【埋込誘導灯外付点滅装置（電池内蔵）】 C級：FBK-1197B【通路誘導灯（電池内蔵）FL10×1 充電モニター付 C級（中形）屋内用（壁埋込形）】←公共型番ST1-FBC10-101と同等 | 0 | 764 | 0.764 | 0 | 0 | 0 | 0
施設名：（ 河芸庁舎・防災センター ） A: 103; 施設名：（ 河芸庁舎・防災センター ） B: 1; 施設名：（ 河芸庁舎・防災センター ） C: 1; 施設名：（ 河芸庁舎・防災センター ） D: 6.5; 施設名：（ 河芸庁舎・防災センター ） F: 0; 施設名：（ 河芸庁舎・防災センター ） G: 0; 施設名：（ 河芸庁舎・防災センター ） H: 4; 施設名：（ 河芸庁舎・防災センター ） I: ４階通路; 施設名：（ 河芸庁舎・防災センター ） AK: 3; 施設名：（ 河芸庁舎・防災センター ） AM: 6; 施設名：（ 河芸庁舎・防災センター ） AN: Ｃ級１; 施設名：（ 河芸庁舎・防災センター ） AO: 9 | FBK-1197B【通路誘導灯（電池内蔵）FL10×1 充電モニター付 C級（中形）屋内用（壁埋込形）】←公共型番ST1-FBC10-101と同等 | 0 | 162 | 0.162 | 0 | 0 | 0 | 0
施設名：（ 河芸庁舎・防災センター ） A: 104; 施設名：（ 河芸庁舎・防災センター ） B: 1; 施設名：（ 河芸庁舎・防災センター ） C: 1; 施設名：（ 河芸庁舎・防災センター ） D: 6.5; 施設名：（ 河芸庁舎・防災センター ） F: 250; 施設名：（ 河芸庁舎・防災センター ） G: 3; 施設名：（ 河芸庁舎・防災センター ） H: 4; 施設名：（ 河芸庁舎・防災センター ） I: ４階ホール; 施設名：（ 河芸庁舎・防災センター ） AK: 11; 施設名：（ 河芸庁舎・防災センター ） AL: 39; 施設名：（ 河芸庁舎・防災センター ） AM: 31; 施設名：（ 河芸庁舎・防災センター ） AN: Ｃ級１; 施設名：（ 河芸庁舎・防災センター ） AO: 81 | FBK-10370-PS17【避難口・通路誘導灯（電池内蔵） 充電モニター付 屋内用 C級（10形） 壁埋込形】 | 750 | 1335 | 1.335 | 1001.25 | 0 | 0 | 0
施設名：（ 河芸庁舎・防災センター ） A: 105; 施設名：（ 河芸庁舎・防災センター ） F: 50; 施設名：（ 河芸庁舎・防災センター ） G: 4; 施設名：（ 河芸庁舎・防災センター ） H: 4; 施設名：（ 河芸庁舎・防災センター ） I: ４階ミーティングルーム; 施設名：（ 河芸庁舎・防災センター ） J: 4; 施設名：（ 河芸庁舎・防災センター ） AK: 1; 施設名：（ 河芸庁舎・防災センター ） AO: 5 |  | 200 | 366 | 0.366 | 73.2 | 0 | 0 | 0
施設名：（ 河芸庁舎・防災センター ） A: 106; 施設名：（ 河芸庁舎・防災センター ） F: 0; 施設名：（ 河芸庁舎・防災センター ） G: 0; 施設名：（ 河芸庁舎・防災センター ） H: 4; 施設名：（ 河芸庁舎・防災センター ） I: ４階東側空調機械室; 施設名：（ 河芸庁舎・防災センター ） V: 4; 施設名：（ 河芸庁舎・防災センター ） AO: 4 |  | 0 | 164 | 0.164 | 0 | 0 | 0 | 0
施設名：（ 河芸庁舎・防災センター ） A: 107; 施設名：（ 河芸庁舎・防災センター ） F: 30; 施設名：（ 河芸庁舎・防災センター ） G: 1; 施設名：（ 河芸庁舎・防災センター ） H: 4; 施設名：（ 河芸庁舎・防災センター ） I: ４階応接スペース; 施設名：（ 河芸庁舎・防災センター ） AK: 2; 施設名：（ 河芸庁舎・防災センター ） AL: 18; 施設名：（ 河芸庁舎・防災センター ） AM: 2; 施設名：（ 河芸庁舎・防災センター ） AN: Ｃ級２; 施設名：（ 河芸庁舎・防災センター ） AO: 22 | FBK-10309-PS17【避難口・通路誘導灯（電池内蔵） 充電モニター付 屋内用 C級（10形）片面灯】 | 30 | 450 | 0.45 | 13.5 | 0 | 0 | 0
施設名：（ 河芸庁舎・防災センター ） A: 108; 施設名：（ 河芸庁舎・防災センター ） F: 250; 施設名：（ 河芸庁舎・防災センター ） G: 10; 施設名：（ 河芸庁舎・防災センター ） H: 4; 施設名：（ 河芸庁舎・防災センター ） I: ４階年金課; 施設名：（ 河芸庁舎・防災センター ） AK: 16; 施設名：（ 河芸庁舎・防災センター ） AM: 6; 施設名：（ 河芸庁舎・防災センター ） AO: 22 | FHR-44511K-PC27【FHF32×4埋込器具背面開口形乳白 埋込穴□1257】 | 2500 | 864 | 0.864 | 2160 | 0 | 0 | 0
施設名：（ 河芸庁舎・防災センター ） A: 109; 施設名：（ 河芸庁舎・防災センター ） F: 0; 施設名：（ 河芸庁舎・防災センター ） G: 0; 施設名：（ 河芸庁舎・防災センター ） H: 4; 施設名：（ 河芸庁舎・防災センター ） I: ４階書庫１; 施設名：（ 河芸庁舎・防災センター ） AK: 3; 施設名：（ 河芸庁舎・防災センター ） AM: 2; 施設名：（ 河芸庁舎・防災センター ） AO: 5 | FHR-44511K-PC27【FHF32×4埋込器具背面開口形乳白 埋込穴□1257】 | 0 | 162 | 0.162 | 0 | 0 | 0 | 0
施設名：（ 河芸庁舎・防災センター ） A: 110; 施設名：（ 河芸庁舎・防災センター ） F: 250; 施設名：（ 河芸庁舎・防災センター ） G: 10; 施設名：（ 河芸庁舎・防災センター ） H: 4; 施設名：（ 河芸庁舎・防災センター ） I: ４階経理課; 施設名：（ 河芸庁舎・防災センター ） AK: 6; 施設名：（ 河芸庁舎・防災センター ） AM: 4; 施設名：（ 河芸庁舎・防災センター ） AO: 10 | FHR-44511K-PC27【FHF32×4埋込器具背面開口形乳白 埋込穴□1257】 | 2500 | 324 | 0.324 | 810 | 0 | 0 | 0
施設名：（ 河芸庁舎・防災センター ） A: 111; 施設名：（ 河芸庁舎・防災センター ） F: 0; 施設名：（ 河芸庁舎・防災センター ） G: 0; 施設名：（ 河芸庁舎・防災センター ） H: 4; 施設名：（ 河芸庁舎・防災センター ） I: ４階書庫２; 施設名：（ 河芸庁舎・防災センター ） J: 4; 施設名：（ 河芸庁舎・防災センター ） AK: 1; 施設名：（ 河芸庁舎・防災センター ） AO: 5 |  | 0 | 366 | 0.366 | 0 | 0 | 0 | 0
施設名：（ 河芸庁舎・防災センター ） A: 112; 施設名：（ 河芸庁舎・防災センター ） F: 250; 施設名：（ 河芸庁舎・防災センター ） G: 10; 施設名：（ 河芸庁舎・防災センター ） H: 4; 施設名：（ 河芸庁舎・防災センター ） I: ４階局長室; 施設名：（ 河芸庁舎・防災センター ） J: 4; 施設名：（ 河芸庁舎・防災センター ） AO: 4 |  | 2500 | 312 | 0.312 | 780 | 0 | 0 | 0
施設名：（ 河芸庁舎・防災センター ） A: 113; 施設名：（ 河芸庁舎・防災センター ） F: 250; 施設名：（ 河芸庁舎・防災センター ） G: 10; 施設名：（ 河芸庁舎・防災センター ） H: 4; 施設名：（ 河芸庁舎・防災センター ） I: ４階総務課; 施設名：（ 河芸庁舎・防災センター ） AK: 7; 施設名：（ 河芸庁舎・防災センター ） AM: 3; 施設名：（ 河芸庁舎・防災センター ） AO: 10 | FHR-44511K-PC27【FHF32×4埋込器具背面開口形乳白 埋込穴□1257】 | 2500 | 378 | 0.378 | 945 | 0 | 0 | 0
施設名：（ 河芸庁舎・防災センター ） A: 114; 施設名：（ 河芸庁舎・防災センター ） F: 250; 施設名：（ 河芸庁舎・防災センター ） G: 0.5; 施設名：（ 河芸庁舎・防災センター ） H: 4; 施設名：（ 河芸庁舎・防災センター ） I: ４階男子更衣室; 施設名：（ 河芸庁舎・防災センター ） J: 2; 施設名：（ 河芸庁舎・防災センター ） AK: 1; 施設名：（ 河芸庁舎・防災センター ） AO: 3 |  | 125 | 210 | 0.21 | 26.25 | 0 | 0 | 0
施設名：（ 河芸庁舎・防災センター ） A: 115; 施設名：（ 河芸庁舎・防災センター ） F: 250; 施設名：（ 河芸庁舎・防災センター ） G: 0.5; 施設名：（ 河芸庁舎・防災センター ） H: 4; 施設名：（ 河芸庁舎・防災センター ） I: ４階女子更衣室; 施設名：（ 河芸庁舎・防災センター ） J: 2; 施設名：（ 河芸庁舎・防災センター ） AK: 1; 施設名：（ 河芸庁舎・防災センター ） AO: 3 |  | 125 | 210 | 0.21 | 26.25 | 0 | 0 | 0
施設名：（ 河芸庁舎・防災センター ） A: 116; 施設名：（ 河芸庁舎・防災センター ） F: 0; 施設名：（ 河芸庁舎・防災センター ） G: 0; 施設名：（ 河芸庁舎・防災センター ） H: 4; 施設名：（ 河芸庁舎・防災センター ） I: ４階書庫３; 施設名：（ 河芸庁舎・防災センター ） AK: 1; 施設名：（ 河芸庁舎・防災センター ） AL: 7; 施設名：（ 河芸庁舎・防災センター ） AO: 8 |  | 0 | 187 | 0.187 | 0 | 0 | 0 | 0
施設名：（ 河芸庁舎・防災センター ） A: 117; 施設名：（ 河芸庁舎・防災センター ） F: 0; 施設名：（ 河芸庁舎・防災センター ） G: 0; 施設名：（ 河芸庁舎・防災センター ） H: 4; 施設名：（ 河芸庁舎・防災センター ） I: ４階湯沸室; 施設名：（ 河芸庁舎・防災センター ） R: 1; 施設名：（ 河芸庁舎・防災センター ） AO: 1 |  | 0 | 41 | 0.041 | 0 | 0 | 0 | 0
施設名：（ 河芸庁舎・防災センター ） A: 118; 施設名：（ 河芸庁舎・防災センター ） F: 250; 施設名：（ 河芸庁舎・防災センター ） G: 10; 施設名：（ 河芸庁舎・防災センター ） H: 4; 施設名：（ 河芸庁舎・防災センター ） I: ４階年金者連盟; 施設名：（ 河芸庁舎・防災センター ） AK: 1; 施設名：（ 河芸庁舎・防災センター ） AL: 6; 施設名：（ 河芸庁舎・防災センター ） AO: 7 |  | 2500 | 168 | 0.168 | 420 | 0 | 0 | 0
施設名：（ 河芸庁舎・防災センター ） A: 119; 施設名：（ 河芸庁舎・防災センター ） F: 0; 施設名：（ 河芸庁舎・防災センター ） G: 0; 施設名：（ 河芸庁舎・防災センター ） H: 4; 施設名：（ 河芸庁舎・防災センター ） I: ４階書庫４; 施設名：（ 河芸庁舎・防災センター ） AK: 1; 施設名：（ 河芸庁舎・防災センター ） AL: 9; 施設名：（ 河芸庁舎・防災センター ） AO: 10 |  | 0 | 225 | 0.225 | 0 | 0 | 0 | 0
施設名：（ 河芸庁舎・防災センター ） A: 120; 施設名：（ 河芸庁舎・防災センター ） F: 250; 施設名：（ 河芸庁舎・防災センター ） G: 10; 施設名：（ 河芸庁舎・防災センター ） H: 4; 施設名：（ 河芸庁舎・防災センター ） I: ４階保険課; 施設名：（ 河芸庁舎・防災センター ） J: 14; 施設名：（ 河芸庁舎・防災センター ） AK: 2; 施設名：（ 河芸庁舎・防災センター ） AO: 16 |  | 2500 | 1200 | 1.2 | 3000 | 0 | 0 | 0
施設名：（ 河芸庁舎・防災センター ） A: 121; 施設名：（ 河芸庁舎・防災センター ） F: 250; 施設名：（ 河芸庁舎・防災センター ） G: 0.5; 施設名：（ 河芸庁舎・防災センター ） H: 4; 施設名：（ 河芸庁舎・防災センター ） I: ４階廊下; 施設名：（ 河芸庁舎・防災センター ） AK: 8; 施設名：（ 河芸庁舎・防災センター ） AL: 14; 施設名：（ 河芸庁舎・防災センター ） AM: 6; 施設名：（ 河芸庁舎・防災センター ） AN: Ｂ級２、Ｃ級４; 施設名：（ 河芸庁舎・防災センター ） AO: 28 | B級：FBK-20309-PS17【避難口・通路誘導灯（電池内蔵） 充電モニター付 屋内用 B級・BL形（20B形）片面灯】 C級：FBK-10309-PS17【避難口・通路誘導灯（電池内蔵） 充電モニター付 屋内用 C級（10形）片面灯】 | 125 | 698 | 0.698 | 87.25 | 0 | 0 | 0
施設名：（ 河芸庁舎・防災センター ） A: 122; 施設名：（ 河芸庁舎・防災センター ） F: 0; 施設名：（ 河芸庁舎・防災センター ） G: 0; 施設名：（ 河芸庁舎・防災センター ） H: 4; 施設名：（ 河芸庁舎・防災センター ） I: ４階西側ＥＰＳ; 施設名：（ 河芸庁舎・防災センター ） V: 1; 施設名：（ 河芸庁舎・防災センター ） AO: 1 |  | 0 | 41 | 0.041 | 0 | 0 | 0 | 0
施設名：（ 河芸庁舎・防災センター ） A: 123; 施設名：（ 河芸庁舎・防災センター ） F: 0; 施設名：（ 河芸庁舎・防災センター ） G: 0; 施設名：（ 河芸庁舎・防災センター ） H: 4; 施設名：（ 河芸庁舎・防災センター ） I: ４階防災対策要員仮眠室; 施設名：（ 河芸庁舎・防災センター ） V: 36; 施設名：（ 河芸庁舎・防災センター ） AK: 5; 施設名：（ 河芸庁舎・防災センター ） AL: 6; 施設名：（ 河芸庁舎・防災センター ） AO: 47 |  | 0 | 1860 | 1.86 | 0 | 0 | 0 | 0
施設名：（ 河芸庁舎・防災センター ） A: 124; 施設名：（ 河芸庁舎・防災センター ） F: 0; 施設名：（ 河芸庁舎・防災センター ） G: 0; 施設名：（ 河芸庁舎・防災センター ） H: 4; 施設名：（ 河芸庁舎・防災センター ） I: ４階西側空調機械室; 施設名：（ 河芸庁舎・防災センター ） V: 3; 施設名：（ 河芸庁舎・防災センター ） AO: 3 |  | 0 | 123 | 0.123 | 0 | 0 | 0 | 0
施設名：（ 河芸庁舎・防災センター ） A: 125; 施設名：（ 河芸庁舎・防災センター ） F: 250; 施設名：（ 河芸庁舎・防災センター ） G: 1; 施設名：（ 河芸庁舎・防災センター ） H: 4; 施設名：（ 河芸庁舎・防災センター ） I: ４階西側階段; 施設名：（ 河芸庁舎・防災センター ） V: 2; 施設名：（ 河芸庁舎・防災センター ） AO: 2 |  | 250 | 82 | 0.082 | 20.5 | 0 | 0 | 0
施設名：（ 河芸庁舎・防災センター ） A: 126; 施設名：（ 河芸庁舎・防災センター ） F: 0; 施設名：（ 河芸庁舎・防災センター ） G: 0; 施設名：（ 河芸庁舎・防災センター ） H: 4; 施設名：（ 河芸庁舎・防災センター ） I: ４階東側階段; 施設名：（ 河芸庁舎・防災センター ） V: 2; 施設名：（ 河芸庁舎・防災センター ） AO: 2 |  | 0 | 82 | 0.082 | 0 | 0 | 0 | 0
施設名：（ 河芸庁舎・防災センター ） A: 127; 施設名：（ 河芸庁舎・防災センター ） F: 0; 施設名：（ 河芸庁舎・防災センター ） G: 0; 施設名：（ 河芸庁舎・防災センター ） H: 4; 施設名：（ 河芸庁舎・防災センター ） I: ４階西側ＳＫ; 施設名：（ 河芸庁舎・防災センター ） AL: 1; 施設名：（ 河芸庁舎・防災センター ） AO: 1 |  | 0 | 19 | 0.019 | 0 | 0 | 0 | 0
施設名：（ 河芸庁舎・防災センター ） A: 128; 施設名：（ 河芸庁舎・防災センター ） F: 250; 施設名：（ 河芸庁舎・防災センター ） G: 2; 施設名：（ 河芸庁舎・防災センター ） H: 4; 施設名：（ 河芸庁舎・防災センター ） I: ４階西側男子トイレ; 施設名：（ 河芸庁舎・防災センター ） V: 1; 施設名：（ 河芸庁舎・防災センター ） AL: 7; 施設名：（ 河芸庁舎・防災センター ） AO: 8 |  | 500 | 174 | 0.174 | 87 | 0 | 0 | 0
施設名：（ 河芸庁舎・防災センター ） A: 129; 施設名：（ 河芸庁舎・防災センター ） F: 250; 施設名：（ 河芸庁舎・防災センター ） G: 2; 施設名：（ 河芸庁舎・防災センター ） H: 4; 施設名：（ 河芸庁舎・防災センター ） I: ４階西側女子トイレ; 施設名：（ 河芸庁舎・防災センター ） V: 1; 施設名：（ 河芸庁舎・防災センター ） AL: 6; 施設名：（ 河芸庁舎・防災センター ） AO: 7 |  | 500 | 155 | 0.155 | 77.5 | 0 | 0 | 0
施設名：（ 河芸庁舎・防災センター ） A: 130; 施設名：（ 河芸庁舎・防災センター ） F: 250; 施設名：（ 河芸庁舎・防災センター ） G: 0.5; 施設名：（ 河芸庁舎・防災センター ） H: 4; 施設名：（ 河芸庁舎・防災センター ） I: ４階西側多目的トイレ; 施設名：（ 河芸庁舎・防災センター ） J: 1; 施設名：（ 河芸庁舎・防災センター ） AO: 1 |  | 125 | 78 | 0.078 | 9.75 | 0 | 0 | 0
施設名：（ 河芸庁舎・防災センター ） A: 131; 施設名：（ 河芸庁舎・防災センター ） F: 50; 施設名：（ 河芸庁舎・防災センター ） G: 0.5; 施設名：（ 河芸庁舎・防災センター ） H: 5; 施設名：（ 河芸庁舎・防災センター ） I: ５階ポンプ室; 施設名：（ 河芸庁舎・防災センター ） V: 8; 施設名：（ 河芸庁舎・防災センター ） AO: 8 |  | 25 | 328 | 0.328 | 8.2 | 0 | 0 | 0
施設名：（ 河芸庁舎・防災センター ） A: 132; 施設名：（ 河芸庁舎・防災センター ） F: 6; 施設名：（ 河芸庁舎・防災センター ） G: 0.5; 施設名：（ 河芸庁舎・防災センター ） H: 5; 施設名：（ 河芸庁舎・防災センター ） I: ５階電気室; 施設名：（ 河芸庁舎・防災センター ） V: 10; 施設名：（ 河芸庁舎・防災センター ） AK: 3; 施設名：（ 河芸庁舎・防災センター ） AO: 13 |  | 3 | 572 | 0.572 | 1.716 | 0 | 0 | 0
施設名：（ 河芸庁舎・防災センター ） A: 133; 施設名：（ 河芸庁舎・防災センター ） F: 12; 施設名：（ 河芸庁舎・防災センター ） G: 0.5; 施設名：（ 河芸庁舎・防災センター ） H: 5; 施設名：（ 河芸庁舎・防災センター ） I: ５階ＥＶ機械室; 施設名：（ 河芸庁舎・防災センター ） V: 3; 施設名：（ 河芸庁舎・防災センター ） AK: 1; 施設名：（ 河芸庁舎・防災センター ） AO: 4 |  | 6 | 177 | 0.177 | 1.062 | 0 | 0 | 0
施設名：（ 河芸庁舎・防災センター ） A: 134; 施設名：（ 河芸庁舎・防災センター ） F: 0; 施設名：（ 河芸庁舎・防災センター ） G: 0; 施設名：（ 河芸庁舎・防災センター ） H: 5; 施設名：（ 河芸庁舎・防災センター ） I: ５階廊下; 施設名：（ 河芸庁舎・防災センター ） V: 1; 施設名：（ 河芸庁舎・防災センター ） AK: 1; 施設名：（ 河芸庁舎・防災センター ） AM: 1; 施設名：（ 河芸庁舎・防災センター ） AN: Ｂ級１; 施設名：（ 河芸庁舎・防災センター ） AO: 3 | FBK-42301X-PS17【避難口誘導灯（電池内蔵）（点滅形） 充電モニター付 屋内用 B級・BH形（20A形）片面灯】 | 0 | 95 | 0.095 | 0 | 0 | 0 | 0
施設名：（ 河芸庁舎・防災センター ） A: 135; 施設名：（ 河芸庁舎・防災センター ） F: 0; 施設名：（ 河芸庁舎・防災センター ） G: 0; 施設名：（ 河芸庁舎・防災センター ） H: 5; 施設名：（ 河芸庁舎・防災センター ） I: ５階階段; 施設名：（ 河芸庁舎・防災センター ） V: 1; 施設名：（ 河芸庁舎・防災センター ） AO: 1 |  | 0 | 41 | 0.041 | 0 | 0 | 0 | 0
施設名：（ 河芸庁舎・防災センター ） A: 136; 施設名：（ 河芸庁舎・防災センター ） F: 0; 施設名：（ 河芸庁舎・防災センター ） G: 0; 施設名：（ 河芸庁舎・防災センター ） H: 1; 施設名：（ 河芸庁舎・防災センター ） I: 倉庫（別棟倉庫）; 施設名：（ 河芸庁舎・防災センター ） V: 12; 施設名：（ 河芸庁舎・防災センター ） AO: 12 |  | 0 | 492 | 0.492 | 0 | 0 | 0 | 0
施設名：（ 河芸庁舎・防災センター ） A: 137; 施設名：（ 河芸庁舎・防災センター ） F: 0; 施設名：（ 河芸庁舎・防災センター ） G: 0; 施設名：（ 河芸庁舎・防災センター ） H: 1; 施設名：（ 河芸庁舎・防災センター ） I: 防災倉庫（別棟車庫）; 施設名：（ 河芸庁舎・防災センター ） V: 12; 施設名：（ 河芸庁舎・防災センター ） AM: 1; 施設名：（ 河芸庁舎・防災センター ） AO: 13 | YEV42671Z【壁直付型・床置型・吊下型 エバーライト 高天井用照明器具・投光器 防雨型150W×1】 | 0 | 492 | 0.492 | 0 | 0 | 0 | 0
138
施設名：（ 河芸庁舎・防災センター ） A: 139 |  | 計 |  | 56.569 | 51196 |  | 0 | 0
140
[9 empty] | 201 | 7 | 26 | 0 | 11 | 0 | 279 | 0 | 3 | 0 | 7 | 0 | 0 | 5 | 268 | 570 | 135 |  | 1512
別紙２
Note on AC98: LEDランプ交換 ※特注品なので納期に時間がかかる 書庫使用で使用時間が短いので、器具交換でなくても良いと判断

## 河芸分署 (hidden)
【照明器具現状調査票】
施設名：（ 河芸分署 ）
A | B | C | D | E | F | G | H | I | J | L | N | P | R | T | V | X | Z | AB | AD | AF | AI | AJ | AK | AL | AM | AN | AO
No. | 高天井 （２階以上の高さがある箇所） |  |  |  | 年間使用日数 | １日当たりの 点灯時間 | 階 | 室名・箇所名 | 指 定 器 具 | [11 empty] | 埋込天井灯 |  | ダウンライト |  | その他照明 | その他照明の情報。 「型番や図面記号を直接記入」、「別紙４ 写真帳に写真添付」のいずれかを記載してください。 | 計
[9 empty] | 40形2灯タイプ |  |  |  | 40形1灯タイプ |  |  |  | 20形2灯タイプ |  | 20形1灯タイプ
施設名：（ 河芸分署 ） B: 該当は１; 施設名：（ 河芸分署 ） C: 昇降施設 （有は１）; 施設名：（ 河芸分署 ） D: 照明器具の 高さ（ｍ）; 施設名：（ 河芸分署 ） E: 普段の 交換方法; 施設名：（ 河芸分署 ） J: 天井埋込み; 施設名：（ 河芸分署 ） N: 天井・壁直付け; 施設名：（ 河芸分署 ） R: 天井埋込み; 施設名：（ 河芸分署 ） V: 天井・壁直付け; 施設名：（ 河芸分署 ） Z: 天井・壁直付け; 施設名：（ 河芸分署 ） AD: 天井・壁直付け; 施設名：（ 河芸分署 ） AI: 450✕450ｍｍ; 施設名：（ 河芸分署 ） AJ: 600✕600ｍｍ; 施設名：（ 河芸分署 ） AK: 白熱球; 施設名：（ 河芸分署 ） AL: 蛍光灯 |  |  | 既存照明 |  |  | 提案LED照明
施設名：（ 河芸分署 ） J: FL・FLR; 施設名：（ 河芸分署 ） L: Hf・FHF; 施設名：（ 河芸分署 ） N: FL・FLR; 施設名：（ 河芸分署 ） P: Hf・FHF; 施設名：（ 河芸分署 ） R: FL・FLR; 施設名：（ 河芸分署 ） T: Hf・FHF; 施設名：（ 河芸分署 ） V: FL・FLR; 施設名：（ 河芸分署 ） X: Hf・FHF; 施設名：（ 河芸分署 ） Z: FL・FLR; 施設名：（ 河芸分署 ） AB: Hf・FHF; 施設名：（ 河芸分署 ） AD: FL・FLR; 施設名：（ 河芸分署 ） AF: Hf・FHF |  | 年間の点灯時間 | 消費電力 |  | 電気使用量 | 消費電力 |  | 電気使用量
[28 empty] | その他照明仕様 | h/年 | W | kW | kWh/年 | W | kW | kWh/年
施設名：（ 河芸分署 ） A: 1; 施設名：（ 河芸分署 ） F: 365; 施設名：（ 河芸分署 ） G: 24; 施設名：（ 河芸分署 ） H: 2; 施設名：（ 河芸分署 ） I: 事務所; 施設名：（ 河芸分署 ） J: 12; 施設名：（ 河芸分署 ） AK: 12; 施設名：（ 河芸分署 ） AM: 3; 施設名：（ 河芸分署 ） AN: E17 100V; 施設名：（ 河芸分署 ） AO: 27 | K0-IRS5-40【非常用照明器具・電源別置形・40W×1 埋込形 埋込穴φ100】 | 8760 | 1584 | 1.584 | 13875.84 | 0 | 0 | 0
施設名：（ 河芸分署 ） A: 2; 施設名：（ 河芸分署 ） F: 365; 施設名：（ 河芸分署 ） G: 5; 施設名：（ 河芸分署 ） H: 2; 施設名：（ 河芸分署 ） I: 食堂; 施設名：（ 河芸分署 ） J: 5; 施設名：（ 河芸分署 ） AK: 8; 施設名：（ 河芸分署 ） AM: 1; 施設名：（ 河芸分署 ） AN: E17 100V; 施設名：（ 河芸分署 ） AO: 14 | K0-IRS5-40【非常用照明器具・電源別置形・40W×1 埋込形 埋込穴φ100】 | 1825 | 822 | 0.822 | 1500.15 | 0 | 0 | 0
施設名：（ 河芸分署 ） A: 3; 施設名：（ 河芸分署 ） F: 365; 施設名：（ 河芸分署 ） G: 3; 施設名：（ 河芸分署 ） H: 2; 施設名：（ 河芸分署 ） I: 男子洗濯室・洗濯室; 施設名：（ 河芸分署 ） L: 3; 施設名：（ 河芸分署 ） AD: 3; 施設名：（ 河芸分署 ） AN: FHF32EX-N-HX-S; 施設名：（ 河芸分署 ） AO: 6 |  | 1095 | 351 | 0.351 | 384.345 | 0 | 0 | 0
施設名：（ 河芸分署 ） A: 4; 施設名：（ 河芸分署 ） F: 365; 施設名：（ 河芸分署 ） G: 3; 施設名：（ 河芸分署 ） H: 2; 施設名：（ 河芸分署 ） I: 男子洗濯室・洗濯室; 施設名：（ 河芸分署 ） AM: 2; 施設名：（ 河芸分署 ） AN: E17 100V; 施設名：（ 河芸分署 ） AO: 2 | K0-IRS5-40【非常用照明器具・電源別置形・40W×1 埋込形 埋込穴φ100】 | 1095 | 0 | 0 | 0 | 0 | 0 | 0
施設名：（ 河芸分署 ） A: 5; 施設名：（ 河芸分署 ） F: 365; 施設名：（ 河芸分署 ） G: 3; 施設名：（ 河芸分署 ） H: 2; 施設名：（ 河芸分署 ） I: 男子浴室; 施設名：（ 河芸分署 ） AM: 2; 施設名：（ 河芸分署 ） AN: LW100V; 施設名：（ 河芸分署 ） AO: 2 | 円筒型照明（ブラケット）【壁直付防湿型白熱灯60W×1】 | 1095 | 0 | 0 | 0 | 0 | 0 | 0
施設名：（ 河芸分署 ） A: 6; 施設名：（ 河芸分署 ） F: 365; 施設名：（ 河芸分署 ） G: 3; 施設名：（ 河芸分署 ） H: 2; 施設名：（ 河芸分署 ） I: 男子脱衣室; 施設名：（ 河芸分署 ） AL: 2; 施設名：（ 河芸分署 ） AN: FDL27EX; 施設名：（ 河芸分署 ） AO: 2 |  | 1095 | 38 | 0.038 | 41.61 | 0 | 0 | 0
施設名：（ 河芸分署 ） A: 7; 施設名：（ 河芸分署 ） F: 365; 施設名：（ 河芸分署 ） G: 3; 施設名：（ 河芸分署 ） H: 2; 施設名：（ 河芸分署 ） I: 女子休憩室; 施設名：（ 河芸分署 ） L: 1; 施設名：（ 河芸分署 ） AN: FHR42890-PS; 施設名：（ 河芸分署 ） AO: 1 |  | 1095 | 95 | 0.095 | 104.025 | 0 | 0 | 0
施設名：（ 河芸分署 ） A: 8; 施設名：（ 河芸分署 ） F: 365; 施設名：（ 河芸分署 ） G: 3; 施設名：（ 河芸分署 ） H: 2; 施設名：（ 河芸分署 ） I: 女子休憩室; 施設名：（ 河芸分署 ） AM: 1; 施設名：（ 河芸分署 ） AN: E17 100V; 施設名：（ 河芸分署 ） AO: 1 | K0-IRS5-40【非常用照明器具・電源別置形・40W×1 埋込形 埋込穴φ100】 | 1095 | 0 | 0 | 0 | 0 | 0 | 0
施設名：（ 河芸分署 ） A: 9; 施設名：（ 河芸分署 ） F: 365; 施設名：（ 河芸分署 ） G: 3; 施設名：（ 河芸分署 ） H: 2; 施設名：（ 河芸分署 ） I: 女子仮眠室; 施設名：（ 河芸分署 ） L: 1; 施設名：（ 河芸分署 ） AN: FHR42890-PS; 施設名：（ 河芸分署 ） AO: 1 |  | 1095 | 95 | 0.095 | 104.025 | 0 | 0 | 0
施設名：（ 河芸分署 ） A: 10; 施設名：（ 河芸分署 ） F: 365; 施設名：（ 河芸分署 ） G: 3; 施設名：（ 河芸分署 ） H: 2; 施設名：（ 河芸分署 ） I: 女子仮眠室; 施設名：（ 河芸分署 ） AM: 1; 施設名：（ 河芸分署 ） AN: E17 100V; 施設名：（ 河芸分署 ） AO: 1 | K0-IRS5-40【非常用照明器具・電源別置形・40W×1 埋込形 埋込穴φ100】 | 1095 | 0 | 0 | 0 | 0 | 0 | 0
施設名：（ 河芸分署 ） A: 11; 施設名：（ 河芸分署 ） F: 365; 施設名：（ 河芸分署 ） G: 3; 施設名：（ 河芸分署 ） H: 2; 施設名：（ 河芸分署 ） I: 女子浴室; 施設名：（ 河芸分署 ） AM: 2; 施設名：（ 河芸分署 ） AN: LW100V54W; 施設名：（ 河芸分署 ） AO: 2 | 円筒型照明（ブラケット）【壁直付防湿型白熱灯60W×1】 | 1095 | 0 | 0 | 0 | 0 | 0 | 0
施設名：（ 河芸分署 ） A: 12; 施設名：（ 河芸分署 ） F: 365; 施設名：（ 河芸分署 ） G: 3; 施設名：（ 河芸分署 ） H: 2; 施設名：（ 河芸分署 ） I: 女子脱衣室; 施設名：（ 河芸分署 ） AD: 1; 施設名：（ 河芸分署 ） AL: 2; 施設名：（ 河芸分署 ） AO: 3 |  | 1095 | 60 | 0.06 | 65.7 | 0 | 0 | 0
施設名：（ 河芸分署 ） A: 13; 施設名：（ 河芸分署 ） F: 100; 施設名：（ 河芸分署 ） G: 1; 施設名：（ 河芸分署 ） H: 2; 施設名：（ 河芸分署 ） I: 印刷室; 施設名：（ 河芸分署 ） L: 2; 施設名：（ 河芸分署 ） AN: FHR42890-PS; 施設名：（ 河芸分署 ） AO: 2 |  | 100 | 190 | 0.19 | 19 | 0 | 0 | 0
施設名：（ 河芸分署 ） A: 14; 施設名：（ 河芸分署 ） F: 100; 施設名：（ 河芸分署 ） G: 1; 施設名：（ 河芸分署 ） H: 2; 施設名：（ 河芸分署 ） I: 印刷室; 施設名：（ 河芸分署 ） AM: 1; 施設名：（ 河芸分署 ） AN: E17 100V; 施設名：（ 河芸分署 ） AO: 1 | K0-IRS5-40【非常用照明器具・電源別置形・40W×1 埋込形 埋込穴φ100】 | 100 | 0 | 0 | 0 | 0 | 0 | 0
施設名：（ 河芸分署 ） A: 15; 施設名：（ 河芸分署 ） F: 100; 施設名：（ 河芸分署 ） G: 1; 施設名：（ 河芸分署 ） H: 2; 施設名：（ 河芸分署 ） I: 物品庫; 施設名：（ 河芸分署 ） L: 2; 施設名：（ 河芸分署 ） AN: FHR42890-PS; 施設名：（ 河芸分署 ） AO: 2 |  | 100 | 190 | 0.19 | 19 | 0 | 0 | 0
施設名：（ 河芸分署 ） A: 16; 施設名：（ 河芸分署 ） F: 365; 施設名：（ 河芸分署 ） G: 3; 施設名：（ 河芸分署 ） H: 2; 施設名：（ 河芸分署 ） I: トレーニング室; 施設名：（ 河芸分署 ） L: 8; 施設名：（ 河芸分署 ） AN: FHR42890-PS; 施設名：（ 河芸分署 ） AO: 8 |  | 1095 | 760 | 0.76 | 832.2 | 0 | 0 | 0
施設名：（ 河芸分署 ） A: 17; 施設名：（ 河芸分署 ） F: 365; 施設名：（ 河芸分署 ） G: 3; 施設名：（ 河芸分署 ） H: 2; 施設名：（ 河芸分署 ） I: トレーニング室; 施設名：（ 河芸分署 ） AM: 2; 施設名：（ 河芸分署 ） AN: E17 100V; 施設名：（ 河芸分署 ） AO: 2 | K0-IRS5-40【非常用照明器具・電源別置形・40W×1 埋込形 埋込穴φ100】 | 1095 | 0 | 0 | 0 | 0 | 0 | 0
施設名：（ 河芸分署 ） A: 18; 施設名：（ 河芸分署 ） F: 100; 施設名：（ 河芸分署 ） G: 1; 施設名：（ 河芸分署 ） H: 2; 施設名：（ 河芸分署 ） I: 救急研修室; 施設名：（ 河芸分署 ） AM: 1; 施設名：（ 河芸分署 ） AN: FHC27EN-Z; 施設名：（ 河芸分署 ） AO: 1 | HFA6559（FHD70W×1）【天井直付型 パルックプレミア蛍光灯 シーリングライト 70W×1】 | 100 | 0 | 0 | 0 | 0 | 0 | 0
施設名：（ 河芸分署 ） A: 19; 施設名：（ 河芸分署 ） F: 100; 施設名：（ 河芸分署 ） G: 1; 施設名：（ 河芸分署 ） H: 2; 施設名：（ 河芸分署 ） I: 救急研修室; 施設名：（ 河芸分署 ） AM: 1; 施設名：（ 河芸分署 ） AN: FHC34EN-Z; 施設名：（ 河芸分署 ） AO: 1 | HFA6559（FHD70W×1）【天井直付型 パルックプレミア蛍光灯 シーリングライト 70W×1】 | 100 | 0 | 0 | 0 | 0 | 0 | 0
施設名：（ 河芸分署 ） A: 20; 施設名：（ 河芸分署 ） F: 100; 施設名：（ 河芸分署 ） G: 1; 施設名：（ 河芸分署 ） H: 2; 施設名：（ 河芸分署 ） I: 救急研修室; 施設名：（ 河芸分署 ） AM: 1; 施設名：（ 河芸分署 ） AN: E17 100V; 施設名：（ 河芸分署 ） AO: 1 | K0-IRS5-40【非常用照明器具・電源別置形・40W×1 埋込形 埋込穴φ100】 | 100 | 0 | 0 | 0 | 0 | 0 | 0
施設名：（ 河芸分署 ） A: 21; 施設名：（ 河芸分署 ） F: 365; 施設名：（ 河芸分署 ） G: 6; 施設名：（ 河芸分署 ） H: 2; 施設名：（ 河芸分署 ） I: 仮眠室Ａ; 施設名：（ 河芸分署 ） L: 1; 施設名：（ 河芸分署 ） AN: FR-327-00-PS; 施設名：（ 河芸分署 ） AO: 1 |  | 2190 | 95 | 0.095 | 208.05 | 0 | 0 | 0
施設名：（ 河芸分署 ） A: 22; 施設名：（ 河芸分署 ） F: 365; 施設名：（ 河芸分署 ） G: 6; 施設名：（ 河芸分署 ） H: 2; 施設名：（ 河芸分署 ） I: 仮眠室Ａ; 施設名：（ 河芸分署 ） AM: 1; 施設名：（ 河芸分署 ） AN: E17 100V; 施設名：（ 河芸分署 ） AO: 1 | K0-IRS5-40【非常用照明器具・電源別置形・40W×1 埋込形 埋込穴φ100】 | 2190 | 0 | 0 | 0 | 0 | 0 | 0
施設名：（ 河芸分署 ） A: 23; 施設名：（ 河芸分署 ） F: 365; 施設名：（ 河芸分署 ） G: 6; 施設名：（ 河芸分署 ） H: 2; 施設名：（ 河芸分署 ） I: 仮眠室Ａ; 施設名：（ 河芸分署 ） AM: 1; 施設名：（ 河芸分署 ） AN: FL10N; 施設名：（ 河芸分署 ） AO: 1 | HW1037T【壁直付型 蛍光灯 ベッドライト プルスイッチ付・コンセント付 直管形蛍光灯FL10形×1灯】 | 2190 | 0 | 0 | 0 | 0 | 0 | 0
施設名：（ 河芸分署 ） A: 24; 施設名：（ 河芸分署 ） F: 365; 施設名：（ 河芸分署 ） G: 6; 施設名：（ 河芸分署 ） H: 2; 施設名：（ 河芸分署 ） I: 仮眠室Ｂ; 施設名：（ 河芸分署 ） L: 1; 施設名：（ 河芸分署 ） AN: FR-327-00-PS; 施設名：（ 河芸分署 ） AO: 1 |  | 2190 | 95 | 0.095 | 208.05 | 0 | 0 | 0
施設名：（ 河芸分署 ） A: 25; 施設名：（ 河芸分署 ） F: 365; 施設名：（ 河芸分署 ） G: 6; 施設名：（ 河芸分署 ） H: 2; 施設名：（ 河芸分署 ） I: 仮眠室Ｂ; 施設名：（ 河芸分署 ） AM: 1; 施設名：（ 河芸分署 ） AN: E17 100V; 施設名：（ 河芸分署 ） AO: 1 | K0-IRS5-40【非常用照明器具・電源別置形・40W×1 埋込形 埋込穴φ100】 | 2190 | 0 | 0 | 0 | 0 | 0 | 0
施設名：（ 河芸分署 ） A: 26; 施設名：（ 河芸分署 ） F: 365; 施設名：（ 河芸分署 ） G: 6; 施設名：（ 河芸分署 ） H: 2; 施設名：（ 河芸分署 ） I: 仮眠室Ｂ; 施設名：（ 河芸分署 ） AM: 1; 施設名：（ 河芸分署 ） AN: FL10N; 施設名：（ 河芸分署 ） AO: 1 | HW1037T【壁直付型 蛍光灯 ベッドライト プルスイッチ付・コンセント付 直管形蛍光灯FL10形×1灯】 | 2190 | 0 | 0 | 0 | 0 | 0 | 0
施設名：（ 河芸分署 ） A: 27; 施設名：（ 河芸分署 ） F: 365; 施設名：（ 河芸分署 ） G: 6; 施設名：（ 河芸分署 ） H: 2; 施設名：（ 河芸分署 ） I: 仮眠室Ｃ; 施設名：（ 河芸分署 ） L: 1; 施設名：（ 河芸分署 ） AN: FR-327-00-PS; 施設名：（ 河芸分署 ） AO: 1 |  | 2190 | 95 | 0.095 | 208.05 | 0 | 0 | 0
施設名：（ 河芸分署 ） A: 28; 施設名：（ 河芸分署 ） F: 365; 施設名：（ 河芸分署 ） G: 6; 施設名：（ 河芸分署 ） H: 2; 施設名：（ 河芸分署 ） I: 仮眠室Ｃ; 施設名：（ 河芸分署 ） AM: 1; 施設名：（ 河芸分署 ） AN: E17 100V; 施設名：（ 河芸分署 ） AO: 1 | K0-IRS5-40【非常用照明器具・電源別置形・40W×1 埋込形 埋込穴φ100】 | 2190 | 0 | 0 | 0 | 0 | 0 | 0
施設名：（ 河芸分署 ） A: 29; 施設名：（ 河芸分署 ） F: 365; 施設名：（ 河芸分署 ） G: 6; 施設名：（ 河芸分署 ） H: 2; 施設名：（ 河芸分署 ） I: 仮眠室Ｃ; 施設名：（ 河芸分署 ） AM: 1; 施設名：（ 河芸分署 ） AN: FL10N; 施設名：（ 河芸分署 ） AO: 1 | HW1037T【壁直付型 蛍光灯 ベッドライト プルスイッチ付・コンセント付 直管形蛍光灯FL10形×1灯】 | 2190 | 0 | 0 | 0 | 0 | 0 | 0
施設名：（ 河芸分署 ） A: 30; 施設名：（ 河芸分署 ） F: 365; 施設名：（ 河芸分署 ） G: 6; 施設名：（ 河芸分署 ） H: 2; 施設名：（ 河芸分署 ） I: 仮眠室Ｄ; 施設名：（ 河芸分署 ） L: 1; 施設名：（ 河芸分署 ） AN: FR-327-00-PS; 施設名：（ 河芸分署 ） AO: 1 |  | 2190 | 95 | 0.095 | 208.05 | 0 | 0 | 0
施設名：（ 河芸分署 ） A: 31; 施設名：（ 河芸分署 ） F: 365; 施設名：（ 河芸分署 ） G: 6; 施設名：（ 河芸分署 ） H: 2; 施設名：（ 河芸分署 ） I: 仮眠室Ｄ; 施設名：（ 河芸分署 ） AM: 1; 施設名：（ 河芸分署 ） AN: E17 100V; 施設名：（ 河芸分署 ） AO: 1 | K0-IRS5-40【非常用照明器具・電源別置形・40W×1 埋込形 埋込穴φ100】 | 2190 | 0 | 0 | 0 | 0 | 0 | 0
施設名：（ 河芸分署 ） A: 32; 施設名：（ 河芸分署 ） F: 365; 施設名：（ 河芸分署 ） G: 6; 施設名：（ 河芸分署 ） H: 2; 施設名：（ 河芸分署 ） I: 仮眠室Ｄ; 施設名：（ 河芸分署 ） AM: 1; 施設名：（ 河芸分署 ） AN: FL10N; 施設名：（ 河芸分署 ） AO: 1 | HW1037T【壁直付型 蛍光灯 ベッドライト プルスイッチ付・コンセント付 直管形蛍光灯FL10形×1灯】 | 2190 | 0 | 0 | 0 | 0 | 0 | 0
施設名：（ 河芸分署 ） A: 33; 施設名：（ 河芸分署 ） F: 365; 施設名：（ 河芸分署 ） G: 6; 施設名：（ 河芸分署 ） H: 2; 施設名：（ 河芸分署 ） I: 仮眠室Ｅ; 施設名：（ 河芸分署 ） L: 1; 施設名：（ 河芸分署 ） AN: FR-327-00-PS; 施設名：（ 河芸分署 ） AO: 1 |  | 2190 | 95 | 0.095 | 208.05 | 0 | 0 | 0
施設名：（ 河芸分署 ） A: 34; 施設名：（ 河芸分署 ） F: 365; 施設名：（ 河芸分署 ） G: 6; 施設名：（ 河芸分署 ） H: 2; 施設名：（ 河芸分署 ） I: 仮眠室Ｅ; 施設名：（ 河芸分署 ） AM: 1; 施設名：（ 河芸分署 ） AN: E17 100V; 施設名：（ 河芸分署 ） AO: 1 | K0-IRS5-40【非常用照明器具・電源別置形・40W×1 埋込形 埋込穴φ100】 | 2190 | 0 | 0 | 0 | 0 | 0 | 0
施設名：（ 河芸分署 ） A: 35; 施設名：（ 河芸分署 ） F: 365; 施設名：（ 河芸分署 ） G: 6; 施設名：（ 河芸分署 ） H: 2; 施設名：（ 河芸分署 ） I: 仮眠室Ｅ; 施設名：（ 河芸分署 ） AM: 1; 施設名：（ 河芸分署 ） AN: FL10N; 施設名：（ 河芸分署 ） AO: 1 | HW1037T【壁直付型 蛍光灯 ベッドライト プルスイッチ付・コンセント付 直管形蛍光灯FL10形×1灯】 | 2190 | 0 | 0 | 0 | 0 | 0 | 0
施設名：（ 河芸分署 ） A: 36; 施設名：（ 河芸分署 ） F: 365; 施設名：（ 河芸分署 ） G: 6; 施設名：（ 河芸分署 ） H: 2; 施設名：（ 河芸分署 ） I: 仮眠室Ｆ; 施設名：（ 河芸分署 ） L: 1; 施設名：（ 河芸分署 ） AN: FR-327-00-PS; 施設名：（ 河芸分署 ） AO: 1 |  | 2190 | 95 | 0.095 | 208.05 | 0 | 0 | 0
施設名：（ 河芸分署 ） A: 37; 施設名：（ 河芸分署 ） F: 365; 施設名：（ 河芸分署 ） G: 6; 施設名：（ 河芸分署 ） H: 2; 施設名：（ 河芸分署 ） I: 仮眠室Ｆ; 施設名：（ 河芸分署 ） AM: 1; 施設名：（ 河芸分署 ） AN: E17 100V; 施設名：（ 河芸分署 ） AO: 1 | K0-IRS5-40【非常用照明器具・電源別置形・40W×1 埋込形 埋込穴φ100】 | 2190 | 0 | 0 | 0 | 0 | 0 | 0
施設名：（ 河芸分署 ） A: 38; 施設名：（ 河芸分署 ） F: 365; 施設名：（ 河芸分署 ） G: 6; 施設名：（ 河芸分署 ） H: 2; 施設名：（ 河芸分署 ） I: 仮眠室Ｆ; 施設名：（ 河芸分署 ） AM: 1; 施設名：（ 河芸分署 ） AN: FL10N; 施設名：（ 河芸分署 ） AO: 1 | HW1037T【壁直付型 蛍光灯 ベッドライト プルスイッチ付・コンセント付 直管形蛍光灯FL10形×1灯】 | 2190 | 0 | 0 | 0 | 0 | 0 | 0
施設名：（ 河芸分署 ） A: 39; 施設名：（ 河芸分署 ） F: 365; 施設名：（ 河芸分署 ） G: 6; 施設名：（ 河芸分署 ） H: 2; 施設名：（ 河芸分署 ） I: 仮眠室Ｇ; 施設名：（ 河芸分署 ） L: 1; 施設名：（ 河芸分署 ） AN: FR-327-00-PS; 施設名：（ 河芸分署 ） AO: 1 |  | 2190 | 95 | 0.095 | 208.05 | 0 | 0 | 0
施設名：（ 河芸分署 ） A: 40; 施設名：（ 河芸分署 ） F: 365; 施設名：（ 河芸分署 ） G: 6; 施設名：（ 河芸分署 ） H: 2; 施設名：（ 河芸分署 ） I: 仮眠室Ｇ; 施設名：（ 河芸分署 ） AM: 1; 施設名：（ 河芸分署 ） AN: E17 100V; 施設名：（ 河芸分署 ） AO: 1 | K0-IRS5-40【非常用照明器具・電源別置形・40W×1 埋込形 埋込穴φ100】 | 2190 | 0 | 0 | 0 | 0 | 0 | 0
施設名：（ 河芸分署 ） A: 41; 施設名：（ 河芸分署 ） F: 365; 施設名：（ 河芸分署 ） G: 6; 施設名：（ 河芸分署 ） H: 2; 施設名：（ 河芸分署 ） I: 仮眠室Ｇ; 施設名：（ 河芸分署 ） AM: 1; 施設名：（ 河芸分署 ） AN: FL10N; 施設名：（ 河芸分署 ） AO: 1 | HW1037T【壁直付型 蛍光灯 ベッドライト プルスイッチ付・コンセント付 直管形蛍光灯FL10形×1灯】 | 2190 | 0 | 0 | 0 | 0 | 0 | 0
施設名：（ 河芸分署 ） A: 42; 施設名：（ 河芸分署 ） F: 365; 施設名：（ 河芸分署 ） G: 6; 施設名：（ 河芸分署 ） H: 2; 施設名：（ 河芸分署 ） I: 仮眠室Ｈ; 施設名：（ 河芸分署 ） L: 1; 施設名：（ 河芸分署 ） AN: FR-327-00-PS; 施設名：（ 河芸分署 ） AO: 1 |  | 2190 | 95 | 0.095 | 208.05 | 0 | 0 | 0
施設名：（ 河芸分署 ） A: 43; 施設名：（ 河芸分署 ） F: 365; 施設名：（ 河芸分署 ） G: 6; 施設名：（ 河芸分署 ） H: 2; 施設名：（ 河芸分署 ） I: 仮眠室Ｈ; 施設名：（ 河芸分署 ） AM: 1; 施設名：（ 河芸分署 ） AN: E17 100V; 施設名：（ 河芸分署 ） AO: 1 | K0-IRS5-40【非常用照明器具・電源別置形・40W×1 埋込形 埋込穴φ100】 | 2190 | 0 | 0 | 0 | 0 | 0 | 0
施設名：（ 河芸分署 ） A: 44; 施設名：（ 河芸分署 ） F: 365; 施設名：（ 河芸分署 ） G: 6; 施設名：（ 河芸分署 ） H: 2; 施設名：（ 河芸分署 ） I: 仮眠室Ｈ; 施設名：（ 河芸分署 ） AM: 1; 施設名：（ 河芸分署 ） AN: FL10N; 施設名：（ 河芸分署 ） AO: 1 | HW1037T【壁直付型 蛍光灯 ベッドライト プルスイッチ付・コンセント付 直管形蛍光灯FL10形×1灯】 | 2190 | 0 | 0 | 0 | 0 | 0 | 0
施設名：（ 河芸分署 ） A: 45; 施設名：（ 河芸分署 ） F: 365; 施設名：（ 河芸分署 ） G: 6; 施設名：（ 河芸分署 ） H: 2; 施設名：（ 河芸分署 ） I: 仮眠室Ⅰ; 施設名：（ 河芸分署 ） L: 1; 施設名：（ 河芸分署 ） AN: FR-327-00-PS; 施設名：（ 河芸分署 ） AO: 1 |  | 2190 | 95 | 0.095 | 208.05 | 0 | 0 | 0
施設名：（ 河芸分署 ） A: 46; 施設名：（ 河芸分署 ） F: 365; 施設名：（ 河芸分署 ） G: 6; 施設名：（ 河芸分署 ） H: 2; 施設名：（ 河芸分署 ） I: 仮眠室Ⅰ; 施設名：（ 河芸分署 ） AM: 1; 施設名：（ 河芸分署 ） AN: E17 100V; 施設名：（ 河芸分署 ） AO: 1 | K0-IRS5-40【非常用照明器具・電源別置形・40W×1 埋込形 埋込穴φ100】 | 2190 | 0 | 0 | 0 | 0 | 0 | 0
施設名：（ 河芸分署 ） A: 47; 施設名：（ 河芸分署 ） F: 365; 施設名：（ 河芸分署 ） G: 6; 施設名：（ 河芸分署 ） H: 2; 施設名：（ 河芸分署 ） I: 仮眠室Ⅰ; 施設名：（ 河芸分署 ） AM: 1; 施設名：（ 河芸分署 ） AN: FL10N; 施設名：（ 河芸分署 ） AO: 1 | HW1037T【壁直付型 蛍光灯 ベッドライト プルスイッチ付・コンセント付 直管形蛍光灯FL10形×1灯】 | 2190 | 0 | 0 | 0 | 0 | 0 | 0
施設名：（ 河芸分署 ） A: 48; 施設名：（ 河芸分署 ） F: 365; 施設名：（ 河芸分署 ） G: 12; 施設名：（ 河芸分署 ） H: 2; 施設名：（ 河芸分署 ） I: 廊下（2）; 施設名：（ 河芸分署 ） AM: 4; 施設名：（ 河芸分署 ） AN: FR-327-00-PS; 施設名：（ 河芸分署 ） AO: 4 | FR-32700-PS17【天井埋込形 蛍光灯 FML36×2 取付穴□250】 | 4380 | 0 | 0 | 0 | 0 | 0 | 0
施設名：（ 河芸分署 ） A: 49; 施設名：（ 河芸分署 ） F: 365; 施設名：（ 河芸分署 ） G: 12; 施設名：（ 河芸分署 ） H: 2; 施設名：（ 河芸分署 ） I: 廊下（2）; 施設名：（ 河芸分署 ） AM: 2; 施設名：（ 河芸分署 ） AN: E17 100V; 施設名：（ 河芸分署 ） AO: 2 | K0-IRS5-40【非常用照明器具・電源別置形・40W×1 埋込形 埋込穴φ100】 | 4380 | 0 | 0 | 0 | 0 | 0 | 0
施設名：（ 河芸分署 ） A: 50; 施設名：（ 河芸分署 ） F: 365; 施設名：（ 河芸分署 ） G: 12; 施設名：（ 河芸分署 ） H: 1; 施設名：（ 河芸分署 ） I: 消防車車庫; 施設名：（ 河芸分署 ） V: 24; 施設名：（ 河芸分署 ） AO: 24 |  | 4380 | 984 | 0.984 | 4309.92 | 0 | 0 | 0
施設名：（ 河芸分署 ） A: 51; 施設名：（ 河芸分署 ） B: 1; 施設名：（ 河芸分署 ） E: 梯子; 施設名：（ 河芸分署 ） F: 365; 施設名：（ 河芸分署 ） G: 12; 施設名：（ 河芸分署 ） H: 1; 施設名：（ 河芸分署 ） I: 消防車車庫（屋上）; 施設名：（ 河芸分署 ） AM: 3; 施設名：（ 河芸分署 ） AN: 写真帳に写真添付; 施設名：（ 河芸分署 ） AO: 3 | YEV42671Z【壁直付型・床置型・吊下型 エバーライト 高天井用照明器具・投光器 防雨型150W×1】 | 4380 | 0 | 0 | 0 | 0 | 0 | 0
施設名：（ 河芸分署 ） A: 52; 施設名：（ 河芸分署 ） F: 365; 施設名：（ 河芸分署 ） G: 3; 施設名：（ 河芸分署 ） H: 1; 施設名：（ 河芸分署 ） I: 救急消毒室; 施設名：（ 河芸分署 ） P: 11; 施設名：（ 河芸分署 ） AN: FHF32EX-N-H; 施設名：（ 河芸分署 ） AO: 11 |  | 1095 | 1045 | 1.045 | 1144.275 | 0 | 0 | 0
施設名：（ 河芸分署 ） A: 53; 施設名：（ 河芸分署 ） F: 10; 施設名：（ 河芸分署 ） G: 1; 施設名：（ 河芸分署 ） H: 1; 施設名：（ 河芸分署 ） I: 救急消毒室（シャワー室）; 施設名：（ 河芸分署 ） AM: 1; 施設名：（ 河芸分署 ） AN: FCL30EX-N/28; 施設名：（ 河芸分署 ） AO: 1 | HW8944GL【天井直付型・壁直付型 蛍光灯 浴室灯 防湿型・防雨型 30形丸形蛍光灯1灯】 | 10 | 0 | 0 | 0 | 0 | 0 | 0
施設名：（ 河芸分署 ） A: 54; 施設名：（ 河芸分署 ） F: 10; 施設名：（ 河芸分署 ） G: 1; 施設名：（ 河芸分署 ） H: 1; 施設名：（ 河芸分署 ） I: 救急消毒室（シャワーユニット）; 施設名：（ 河芸分署 ） AM: 1; 施設名：（ 河芸分署 ） AN: LW60W; 施設名：（ 河芸分署 ） AO: 1 | 円筒型照明（ブラケット）EL90001M1S（TOTO）【壁直付防湿型白熱灯60W×1】 | 10 | 0 | 0 | 0 | 0 | 0 | 0
施設名：（ 河芸分署 ） A: 55; 施設名：（ 河芸分署 ） F: 100; 施設名：（ 河芸分署 ） G: 1; 施設名：（ 河芸分署 ） H: 1; 施設名：（ 河芸分署 ） I: 油庫; 施設名：（ 河芸分署 ） AM: 1; 施設名：（ 河芸分署 ） AN: 写真帳に写真添付; 施設名：（ 河芸分署 ） AO: 1 | FHF16W高出力形×1灯相当 直付形防爆型器具 | 100 | 0 | 0 | 0 | 0 | 0 | 0
施設名：（ 河芸分署 ） A: 56; 施設名：（ 河芸分署 ） B: 1; 施設名：（ 河芸分署 ） E: 梯子; 施設名：（ 河芸分署 ） F: 100; 施設名：（ 河芸分署 ） G: 1; 施設名：（ 河芸分署 ） H: 1; 施設名：（ 河芸分署 ） I: 油庫（屋上）; 施設名：（ 河芸分署 ） AM: 1; 施設名：（ 河芸分署 ） AN: 写真帳に写真添付; 施設名：（ 河芸分署 ） AO: 1 | YEV42671Z【壁直付型・床置型・吊下型 エバーライト 高天井用照明器具・投光器 防雨型150W×1】 | 100 | 0 | 0 | 0 | 0 | 0 | 0
施設名：（ 河芸分署 ） A: 57; 施設名：（ 河芸分署 ） F: 365; 施設名：（ 河芸分署 ） G: 1; 施設名：（ 河芸分署 ） H: 1; 施設名：（ 河芸分署 ） I: 資器材庫; 施設名：（ 河芸分署 ） X: 2; 施設名：（ 河芸分署 ） AN: FHF32EX-N-H; 施設名：（ 河芸分署 ） AO: 2 |  | 365 | 96 | 0.096 | 35.04 | 0 | 0 | 0
施設名：（ 河芸分署 ） A: 58; 施設名：（ 河芸分署 ） F: 365; 施設名：（ 河芸分署 ） G: 1; 施設名：（ 河芸分署 ） H: 1; 施設名：（ 河芸分署 ） I: 防災資機材庫; 施設名：（ 河芸分署 ） X: 12; 施設名：（ 河芸分署 ） AN: FHF32EX-N-H; 施設名：（ 河芸分署 ） AO: 12 |  | 365 | 576 | 0.576 | 210.24 | 0 | 0 | 0
[9 empty] | 17 | 26 | 0 | 11 | 0 | 0 | 24 | 14 | 0 | 0 | 4 | 0 | 0 | 0 | 20 | 4 | 49 |  | 169
[29 empty] | 計 |  | 7.741 | 24517.82 |  | 0 | 0
別紙２
Note on AC26: 引掛けシーリングタイプ （素人で取替可）
Note on AC27: 引掛けシーリングタイプ （素人で取替可）

## アスト公共自転車等駐車場 (hidden)
【照明器具現状調査票】
施設名：（ アスト公共自転車等駐車場 ）
A | B | C | D | E | F | G | H | I | J | L | N | P | R | T | V | X | Z | AB | AD | AF | AI | AJ | AK | AL | AM | AN | AO
No. | 高天井 （２階以上の高さがある箇所） |  |  |  | 年間使用日数 | １日当たりの 点灯時間 | 階 | 室名・箇所名 | 指 定 器 具 | [11 empty] | 埋込天井灯 |  | ダウンライト |  | その他照明 | その他照明の情報。 「型番や図面記号を直接記入」、「別紙４ 写真帳に写真添付」のいずれかを記載してください。 | 計
[9 empty] | 40形2灯タイプ |  |  |  | 40形1灯タイプ |  |  |  | 20形2灯タイプ |  | 20形1灯タイプ
施設名：（ アスト公共自転車等駐車場 ） B: 該当は１; 施設名：（ アスト公共自転車等駐車場 ） C: 昇降施設 （有は１）; 施設名：（ アスト公共自転車等駐車場 ） D: 照明器具の 高さ（ｍ）; 施設名：（ アスト公共自転車等駐車場 ） E: 普段の 交換方法; 施設名：（ アスト公共自転車等駐車場 ） J: 天井埋込み; 施設名：（ アスト公共自転車等駐車場 ） N: 天井・壁直付け; 施設名：（ アスト公共自転車等駐車場 ） R: 天井埋込み; 施設名：（ アスト公共自転車等駐車場 ） V: 天井・壁直付け; 施設名：（ アスト公共自転車等駐車場 ） Z: 天井・壁直付け; 施設名：（ アスト公共自転車等駐車場 ） AD: 天井・壁直付け; 施設名：（ アスト公共自転車等駐車場 ） AI: 450✕450ｍｍ; 施設名：（ アスト公共自転車等駐車場 ） AJ: 600✕600ｍｍ; 施設名：（ アスト公共自転車等駐車場 ） AK: 白熱球; 施設名：（ アスト公共自転車等駐車場 ） AL: 蛍光灯 |  | 既存照明 |  |  | 提案LED照明
施設名：（ アスト公共自転車等駐車場 ） J: FL・FLR; 施設名：（ アスト公共自転車等駐車場 ） L: Hf・FHF; 施設名：（ アスト公共自転車等駐車場 ） N: FL・FLR; 施設名：（ アスト公共自転車等駐車場 ） P: Hf・FHF; 施設名：（ アスト公共自転車等駐車場 ） R: FL・FLR; 施設名：（ アスト公共自転車等駐車場 ） T: Hf・FHF; 施設名：（ アスト公共自転車等駐車場 ） V: FL・FLR; 施設名：（ アスト公共自転車等駐車場 ） X: Hf・FHF; 施設名：（ アスト公共自転車等駐車場 ） Z: FL・FLR; 施設名：（ アスト公共自転車等駐車場 ） AB: Hf・FHF; 施設名：（ アスト公共自転車等駐車場 ） AD: FL・FLR; 施設名：（ アスト公共自転車等駐車場 ） AF: Hf・FHF | 年間の点灯時間 | 消費電力 |  | 電気使用量 | 消費電力 |  | 電気使用量
[28 empty] | h/年 | W | kW | kWh/年 | W | kW | kWh/年
施設名：（ アスト公共自転車等駐車場 ） A: 1; 施設名：（ アスト公共自転車等駐車場 ） F: 365; 施設名：（ アスト公共自転車等駐車場 ） G: 24; 施設名：（ アスト公共自転車等駐車場 ） H: 1; 施設名：（ アスト公共自転車等駐車場 ） I: 自転車等駐車場; 施設名：（ アスト公共自転車等駐車場 ） N: 22; 施設名：（ アスト公共自転車等駐車場 ） AO: 22 | 8760 | 1716 | 1.716 | 15032.16 | 0 | 0 | 0
2
3
4
5
6
7
8
9
10
11
12
13
14
15
16
17
18
19
20
21
22
23
24
[9 empty] | 0 | 0 | 22 | 0 | 0 | 0 | 0 | 0 | 0 | 0 | 0 | 0 | 0 | 0 | 0 | 0 | 0 |  | 22
別紙２