## 第19号様式（使用照明器具提案書）
（第１９号様式）
使用照明器具提案書 （Ｃグループ）
提案する照明器具
番号 | 簡易名称 | 既存機器仕様 | 台数 | メーカー名 | 品番 | 光束値（lm） | 消費電力（W) | 希望小売価格（税抜、円）
1 | 40形2灯 天井埋込み タイプ（FL） | 天井埋込型 下面開放型 直管形蛍光灯FLR40形2灯器具相当 | 232
2 | 40形2灯 天井直付け タイプ（FL） | 天井直付型 富士型 直管形蛍光灯FLR40形2灯器具相当 | 202
3 | 32形2灯 天井埋込み タイプ（FHF） | 天井埋込型 下面開放型 直管形蛍光灯FHF32形2灯器具相当 | 164
4 | 32形2灯 天井直付け タイプ（FHF） | 天井直付型 富士型 直管形蛍光灯FHF32形2灯器具相当 | 25
5 | 40形1灯 天井埋込み タイプ（FL） | 天井埋込型 下面開放型 直管形蛍光灯FLR40形1灯器具相当 | 91
6 | 40形1灯 天井直付け タイプ（FL） | 天井直付型 富士型 直管形蛍光灯FLR40形1灯器具相当 | 306
7 | 32形1灯 天井直付け タイプ（FHF） | 天井直付型 富士型 直管形蛍光灯FHF32形1灯器具相当 | 26
8 | 20形2灯 天井直付け タイプ（FL） | 天井直付型富士型 直管形蛍光灯FL20形2灯器具相当 | 12
9 | 20形1灯 天井直付け タイプ（FL） | 天井直付型 富士型 直管形蛍光灯FL20形1灯器具相当 | 44
10 | 16形1灯 天井直付け タイプ（FHF） | 天井直付型 富士型 直管形蛍光灯FHF16形1灯器具相当 | 8
11 | 32形3灯 埋込天井灯 （FHP） | 天井埋込型 スクエアタイプ 下面開放型 コンパクト形蛍光灯 FHP32形3灯器具相当 | 106
12 | 45形3灯 埋込天井灯 （FHP） | 天井埋込型 スクエアタイプ 下面開放型 コンパクト形蛍光灯 FHP45形3灯器具相当 | 116
13 | ダウンライト （白熱球） | 天井埋込型 ダウンライト 白熱電球60形1灯器具相当 | 194
14 | ダウンライト （蛍光灯） | 天井埋込型 ダウンライト 白熱電球60形1灯器具相当 | 487
15 | 36形2灯 天井埋込み タイプ(FML) | 天井埋込型 スクエアタイプ 下面ルーバー コンパクト形蛍光灯 FML36形2灯器具相当 | 1
16 | 27形2灯 天井埋込み タイプ(FPL) | 天井埋込型 スクエアタイプ 下面ルーバー コンパクト形蛍光灯 FPL27形2灯器具相当 | 3
17 | 36形4灯 天井埋込み タイプ(FPL) | 天井埋込型 スクエアタイプ 下面ルーバー コンパクト形蛍光灯 FPL36形4灯器具相当 | 24
18 | 55形2灯 天井埋込み タイプ(FPL) | 天井埋込型 下面アクリルカバー コンパクト形蛍光灯FPL55形2灯器具相当 | 16
19 | 55形4灯 天井埋込み タイプ(FPL) | 天井埋込型 スクエアタイプ 下面ルーバー コンパクト形蛍光灯 FPL55形4灯器具相当 | 3
20 | 96形4灯 天井埋込み タイプ(FPR) | 天井埋込型 スクエアタイプ 下面ルーバー コンパクト形蛍光灯 FPR96形4灯器具相当 | 35
21 | 30形4灯 天井埋込み タイプ(FL) | 天井埋込型 スクエアタイプ 下面開放型 直管形蛍光灯 FL30形4灯器具相当 | 1
22 | 32形3灯 天井埋込み タイプ(FHF) | 天井埋込型 下面ルーバー 直管形蛍光灯FHF32形3灯器具相当 | 18
23 | 40形2灯 天井直付け笠付 タイプ(FL) | 天井直付型 笠付型 吊下式 直管形蛍光灯FL40形2灯器具相当 | 3
24 | 30形1灯 天井直付け タイプ(FCL) | 天井直付型 和風シーリングライト 丸型蛍光灯FCL30形1灯器具相当 | 4
25 | 40形1灯 天井直付け タイプ(FCL) | 天井直付型 シーリングライト 丸型蛍光灯FCL40形1灯器具相当 | 3
26 | 30形1灯 天井直付け防雨・防湿 タイプ(FCL) | 天井直付型 シーリングライト 防雨・防湿型 丸型蛍光灯 FCL30形1灯器具相当 | 12
27 | 20形3灯 天井直付けP タイプ(FL) | 天井直付型 シーリングライト（プルスイッチ付） 直管形蛍光灯 FL20形3灯器具相当 | 10
28 | 20形4灯 天井直付けP タイプ(FL) | 天井直付型 シーリングライト（プルスイッチ付） 直管形蛍光灯 FL20形4灯器具相当 | 1
29 | 20形5灯 天井直付けP タイプ(FL) | 天井直付型 シーリングライト（プルスイッチ付） 直管形蛍光灯 FL20形5灯器具相当 | 1
30 | 20形4灯 天井直付け タイプ(FL) | 天井直付型 シーリングライト 直管形蛍光灯FL20形4灯器具相当 | 5
31 | 20形5灯 天井直付け タイプ(FL) | 天井直付型 シーリングライト 直管形蛍光灯FL20形5灯器具相当 | 12
32 | 60形1灯 天井直付け タイプ(白熱球) | 天井直付型 シーリングライト 白熱電球60形1灯器具相当 | 4
33 | 60形1灯 天井直付け防雨・防湿 タイプ(白熱球) | 天井直付型 シーリングライト 防雨・防湿型 白熱電球60形1灯器具相当 | 3
34 | 13形1灯 壁直付け防雨・防湿 タイプ(FDL) | 壁直付型 ブラケットライト 防雨・防湿型 コンパクト形蛍光灯 FDL13形1灯器具相当 | 4
35 | 18形2灯 壁直付け タイプ(FDL) | 壁直付型 ブラケットライト コンパクト形蛍光灯FDL18形2灯器具相当 | 6
36 | 10形1灯 壁直付けP タイプ(FL) | 壁直付型 ブラケットライト（プルスイッチ付） 直管形蛍光灯 FL10形1灯器具相当 | 4
37 | 15形1灯 壁直付け タイプ(FL) | 壁直付型 ブラケットライト 直管形蛍光灯FL15形1灯器具相当 | 20
38 | 15形1灯 壁直付け防雨・防湿 タイプ(FL) | 壁直付型 ブラケットライト 防雨・防湿型 直管形蛍光灯FL15形1灯器具相当 | 1
39 | 20形1灯 壁直付け防雨・防湿 タイプ(FL) | 壁直付型 ブラケットライト 防雨・防湿型 直管形蛍光灯FL20形1灯器具相当 | 1
40 | 40形1灯 壁直付け防雨・防湿 タイプ(FL) | 壁直付型 ブラケットライト 防雨・防湿型 直管形蛍光灯FL40形1灯器具相当 | 2
41 | 40形1灯 壁直付け防雨・防湿 タイプ(白熱球) | 壁直付型 ブラケットライト 防雨・防湿型 白熱電球40形1灯器具相当 | 6
42 | 60形1灯 壁直付け タイプ(白熱球) | 壁直付型 ブラケットライト 白熱電球60形1灯器具相当 | 18
43 | 60形1灯 壁直付け防雨・防湿 タイプ(白熱球) | 壁直付型 ブラケットライト 防雨・防湿型 白熱電球60形1灯器具相当 | 2
44 | 42形1灯 防犯灯防雨・防湿 タイプ(FHT) | 防犯灯 防雨・防湿型 コンパクト形蛍光灯FHT42形1灯器具相当 | 3
45 | 60形2灯 壁直付け タイプ(白熱球) | 壁直付型 ブラケットライト 白熱電球60形2灯器具相当 | 2
46 | 100形1灯 壁直付け タイプ(白熱球) | 壁直付型 ブラケットライト 白熱電球100形1灯器具相当 | 6
47 | 60形1灯 壁直付け防爆 タイプ(白熱球) | 壁直付型 ブラケットライト 防爆型 白熱電球60形1灯器具相当 | 1
48 | 60形1灯 天井直付け和風 タイプ(白熱球) | 和風ペンダントライト 白熱電球60形1灯器具相当 | 1
49 | 60形5灯 天井直付け球体 タイプ(白熱球) | ペンダントライト 球体ガラス 白熱電球60形5灯器具相当 | 1
50 | 30形1灯＋32形1灯 天井直付け和風P タイプ(FCL) | 和風ペンダントライト（プルスイッチ付） 丸型蛍光灯 FCL30形1灯＋FCL32形1灯器具相当 | 1
51 | 18形1灯 ダウンライト防雨・防湿 タイプ(FDL) | 天井埋込型 ダウンライト 防雨・防湿型 コンパクト形蛍光灯 FDL18形1灯器具相当 | 8
52 | 27形1灯 ダウンライト防雨・防湿 タイプ(FDL) | 天井埋込型 ダウンライト 防雨・防湿型 コンパクト形蛍光灯 FDL27形1灯器具相当 | 3
53 | 150形1灯 ダウンライトE タイプ(HID) | 天井埋込型 電動昇降装置内蔵型 ダウンライト HIDランプ150形1灯器具相当 | 8
54 | 8形1灯 トイレ表示灯 タイプ(FL) | 壁直付型 トイレ満空表示灯 直管形蛍光灯FL8形1灯器具相当 | 1
55 | 壁直付け避難口 誘導灯（片・内蔵） タイプ(A級) | 壁直付型 避難口誘導灯（片面灯） 電池内蔵型 直管形蛍光灯 FL40形2灯器具相当 | 8
56 | 天井直付け避難口 誘導灯（片・内蔵） タイプ(B級BL) | 天井直付型 避難口誘導灯（片面灯） 電池内蔵型 直管形蛍光灯 FL20形1灯器具相当 | 23
57 | 天井直付け避難口 誘導灯（両・内蔵） タイプ(B級BL) | 天井直付型 避難口誘導灯（両面灯） 電池内蔵型 直管形蛍光灯 FL20形1灯器具相当 | 5
58 | 天井埋込み避難口 誘導灯（片・点滅・内蔵） タイプ(B級BL) | 天井埋込型 避難口誘導灯（片面灯） 点滅型 電池内蔵型 直管形蛍光灯FL20形1灯器具相当 | 1
59 | 天井直付け避難口 誘導灯（片・点滅・内蔵） タイプ(B級BL) | 天井直付型 避難口誘導灯（片面灯） 誘導音付点滅型（点滅型誘導音装置付） 電池内蔵型 直管形蛍光灯FL20形1灯器具相当 | 19
60 | 天井直付け避難口 誘導灯（片・内蔵） タイプ(C級) | 天井直付型 避難口誘導灯（片面灯） 電池内蔵型 直管形蛍光灯 FL10形1灯器具相当 | 1
61 | 壁埋込み通路 誘導灯（片・内蔵） タイプ(B級BL) | 壁埋込型 通路誘導灯（片面灯） 電池内蔵型 直管形蛍光灯 FL20形1灯器具相当 | 3
62 | 壁直付け通路 誘導灯（片・内蔵） タイプ(B級BL) | 壁直付型 通路誘導灯（片面灯） 電池内蔵型 直管形蛍光灯 FL20形1灯器具相当 | 4
63 | 壁直付け通路 誘導灯（片・内蔵） タイプ(C級) | 壁直付型 通路誘導灯（片面灯） 電池内蔵型 直管形蛍光灯 FL10形1灯器具相当 | 7
64 | 40形1灯天井埋込み 非常灯（内蔵） タイプ(白熱球) | 天井埋込型 非常用照明器具 電池内蔵型 白熱電球40形1灯器具相当 | 1
65 | 9形1灯天井埋込み 非常灯（内蔵） タイプ(ハロゲン) | 天井埋込型 非常用照明器具 電池内蔵型 ミニハロゲン電球9形1灯器具相当 | 4
66 | 13形1灯天井埋込み 非常灯（内蔵） タイプ(ハロゲン) | 天井埋込型 非常用照明器具 電池内蔵型 ミニハロゲン電球13形1灯器具相当 | 86
67 | 20形4灯天井直付け 非常灯（兼用・内蔵） タイプ(FL) | 天井直付型 非常用照明器具（蛍光灯兼用型） 電池内蔵型 直管形蛍光灯 FL20形4灯器具相当 | 1
68 | 40形2灯天井埋込み 非常灯（兼用・内蔵） タイプ(FL) | 天井埋込型 非常用照明器具（蛍光灯兼用型） 電池内蔵型 直管形蛍光灯 FL40形2灯器具相当 | 2
69 | 32形2灯天井埋込み 非常灯（兼用・内蔵） タイプ(FHF) | 天井埋込型 下面ルーバー 非常用照明器具（蛍光灯兼用型） 電池内蔵型 直管形蛍光灯FHF32形2灯器具相当 | 5
| 計 |  | 2441
※１ 各製品のカタログ等から仕様が分かるページを添付すること。
※２ 本様式は、「津市公共施設照明設備ＬＥＤ化簡易型ＥＳＣＯ事業（Ｃグループ）」のものである。
※３ 既存機器と同等以上の光束を有する照明器具を提案すること。
※４ 番号５４の照明器具についてはランプ交換とする。

## 第20号様式（事業費算出表）
（第２０号様式）
事業費算出表（Ｃグループ）
（単位：円）
| 第１９号様式から |  |  |  | 事業費
番号 | 簡易名称 | 台数 | 照明器具代 | 取付費 | 撤去処分費 | 計（単価） | 工事費
1 | 40形2灯天井埋込みタイプ（FL） | 232 |  |  |  | 0 | 0
2 | 40形2灯天井直付けタイプ（FL） | 202 |  |  |  | 0 | 0
3 | 32形2灯天井埋込みタイプ（FHF） | 164 |  |  |  | 0 | 0
4 | 32形2灯天井直付けタイプ（FHF） | 25 |  |  |  | 0 | 0
5 | 40形1灯天井埋込みタイプ（FL） | 91 |  |  |  | 0 | 0
6 | 40形1灯天井直付けタイプ（FL） | 306 |  |  |  | 0 | 0
7 | 32形1灯天井直付けタイプ（FHF） | 26 |  |  |  | 0 | 0
8 | 20形2灯タイプ | 12 |  |  |  | 0 | 0
9 | 20形1灯タイプ | 44 |  |  |  | 0 | 0
10 | 16形1灯タイプ | 8 |  |  |  | 0 | 0
11 | 32形3灯埋込天井灯（FHP） | 106 |  |  |  | 0 | 0
12 | 45形3灯埋込天井灯（FHP） | 116 |  |  |  | 0 | 0
13 | ダウンライト（白熱球） | 194 |  |  |  | 0 | 0
14 | ダウンライト（蛍光灯） | 487 |  |  |  | 0 | 0
15 | 36形2灯天井埋込みタイプ(FML) | 1 |  |  |  | 0 | 0
16 | 27形2灯天井埋込みタイプ(FPL) | 3 |  |  |  | 0 | 0
17 | 36形4灯天井埋込みタイプ(FPL) | 24 |  |  |  | 0 | 0
18 | 55形2灯天井埋込みタイプ(FPL) | 16 |  |  |  | 0 | 0
19 | 55形4灯天井埋込みタイプ(FPL) | 3 |  |  |  | 0 | 0
20 | 96形4灯天井埋込みタイプ(FPR) | 35 |  |  |  | 0 | 0
21 | 30形4灯天井埋込みタイプ(FL) | 1 |  |  |  | 0 | 0
22 | 32形3灯天井埋込みタイプ(FHF) | 18 |  |  |  | 0 | 0
23 | 40形2灯天井直付け笠付タイプ(FL) | 3 |  |  |  | 0 | 0
24 | 30形1灯天井直付けタイプ(FCL) | 4 |  |  |  | 0 | 0
25 | 40形1灯天井直付けタイプ(FCL) | 3 |  |  |  | 0 | 0
26 | 30形1灯天井直付け防雨・防湿タイプ(FCL) | 12 |  |  |  | 0 | 0
27 | 20形3灯天井直付けPタイプ(FL) | 10 |  |  |  | 0 | 0
28 | 20形4灯天井直付けPタイプ(FL) | 1 |  |  |  | 0 | 0
29 | 20形5灯天井直付けPタイプ(FL) | 1 |  |  |  | 0 | 0
30 | 20形4灯天井直付けタイプ(FL) | 5 |  |  |  | 0 | 0
31 | 20形5灯天井直付けタイプ(FL) | 12 |  |  |  | 0 | 0
32 | 60形1灯天井直付けタイプ(白熱球) | 4 |  |  |  | 0 | 0
33 | 60形1灯天井直付け防雨・防湿タイプ(白熱球) | 3 |  |  |  | 0 | 0
34 | 13形1灯壁直付け防雨・防湿タイプ(FDL) | 4 |  |  |  | 0 | 0
35 | 18形2灯壁直付けタイプ(FDL) | 6 |  |  |  | 0 | 0
36 | 10形1灯壁直付けPタイプ(FL) | 4 |  |  |  | 0 | 0
37 | 15形1灯壁直付けタイプ(FL) | 20 |  |  |  | 0 | 0
38 | 15形1灯壁直付け防雨・防湿タイプ(FL) | 1 |  |  |  | 0 | 0
39 | 20形1灯壁直付け防雨・防湿タイプ(FL) | 1 |  |  |  | 0 | 0
40 | 40形1灯壁直付け防雨・防湿タイプ(FL) | 2 |  |  |  | 0 | 0
41 | 40形1灯壁直付け防雨・防湿タイプ(白熱球) | 6 |  |  |  | 0 | 0
42 | 60形1灯壁直付けタイプ(白熱球) | 18 |  |  |  | 0 | 0
43 | 60形1灯壁直付け防雨・防湿タイプ(白熱球) | 2 |  |  |  | 0 | 0
44 | 42形1灯防犯灯防雨・防湿タイプ(FHT) | 3 |  |  |  | 0 | 0
45 | 60形2灯壁直付けタイプ(白熱球) | 2 |  |  |  | 0 | 0
46 | 100形1灯壁直付けタイプ(白熱球) | 6 |  |  |  | 0 | 0
47 | 60形1灯壁直付け防爆タイプ(白熱球) | 1 |  |  |  | 0 | 0
48 | 60形1灯天井直付け和風タイプ(白熱球) | 1 |  |  |  | 0 | 0
49 | 60形5灯天井直付け球体タイプ(白熱球) | 1 |  |  |  | 0 | 0
50 | 30形1灯＋32形1灯天井直付け和風Pタイプ(FCL) | 1 |  |  |  | 0 | 0
51 | 18形1灯ダウンライト防雨・防湿タイプ(FDL) | 8 |  |  |  | 0 | 0
52 | 27形1灯ダウンライト防雨・防湿タイプ(FDL) | 3 |  |  |  | 0 | 0
53 | 150形1灯ダウンライトEタイプ(HID) | 8 |  |  |  | 0 | 0
54 | 8形1灯トイレ表示灯タイプ(FL) | 1 |  |  |  | 0 | 0
55 | 壁直付け避難口誘導灯（片・内蔵）タイプ(A級) | 8 |  |  |  | 0 | 0
56 | 天井直付け避難口誘導灯（片・内蔵）タイプ(B級BL) | 23 |  |  |  | 0 | 0
57 | 天井直付け避難口誘導灯（両・内蔵）タイプ(B級BL) | 5 |  |  |  | 0 | 0
58 | 天井埋込み避難口誘導灯（片・点滅・内蔵）タイプ(B級BL) | 1 |  |  |  | 0 | 0
59 | 天井直付け避難口誘導灯（片・点滅・内蔵）タイプ(B級BL) | 19 |  |  |  | 0 | 0
60 | 天井直付け避難口誘導灯（片・内蔵）タイプ(C級) | 1 |  |  |  | 0 | 0
61 | 壁埋込み通路誘導灯（片・内蔵）タイプ(B級BL) | 3 |  |  |  | 0 | 0
62 | 壁直付け通路誘導灯（片・内蔵）タイプ(B級BL) | 4 |  |  |  | 0 | 0
63 | 壁直付け通路誘導灯（片・内蔵）タイプ(C級) | 7 |  |  |  | 0 | 0
64 | 40形1灯天井埋込み非常灯（内蔵）タイプ(白熱球) | 1 |  |  |  | 0 | 0
65 | 9形1灯天井埋込み非常灯（内蔵）タイプ(ハロゲン) | 4 |  |  |  | 0 | 0
66 | 13形1灯天井埋込み非常灯（内蔵）タイプ(ハロゲン) | 86 |  |  |  | 0 | 0
67 | 20形4灯天井直付け非常灯（兼用・内蔵）タイプ(FL) | 1 |  |  |  | 0 | 0
68 | 40形2灯天井埋込み非常灯（兼用・内蔵）タイプ(FL) | 2 |  |  |  | 0 | 0
69 | 32形2灯天井埋込み非常灯（兼用・内蔵）タイプ(FHF) | 5 |  |  |  | 0 | 0
| 計 | 2441 |  |  |  | 直接工事費計 | 0
※１ 「照明器具代」から「撤去処分費」の欄については、１台当たりの単価を記載する。 | [5 empty] | 現地調査費
※２ 使用する照明器具は、使用照明器具提案書（第１９号様式）で提案した照明器具とする。 | [5 empty] | 詳細設計費
※３ 本様式は、「津市公共施設照明設備ＬＥＤ化簡易型ＥＳＣＯ事業（Ｃグループ）」のものである。 | [5 empty] | 工事管理費
※４ 番号５４の照明器具についてはランプ交換とする。 | [5 empty] | その他経費
[6 empty] | 小計 | 0
一般管理費
[6 empty] | 合計 | 0
[6 empty] | 消費税及び地方消費税相当額 | 0
[6 empty] | 総計 | 0

## 第21号様式（事業効果算出表）
（第２１号様式）
事業効果算出表（自動計算）（Ｃグループ）
単年の事業効果
うち、照明による 電気使用量 | 244898.7335 | kWh/年 | うち、照明による 電気使用料金 | 7591.8607 | 千円／年
LED化後の、照明による 電気使用量 | 0 | kWh/年 | LED化後の、照明による 電気使用料金 | 0 | 千円／年
年間電気使用量 削減量 | 244898.7335 | kWh/年 | 年間電気使用料金 削減金額 | 7591.8607 | 千円／年
照明による電気使用量 に対する削減割合 | 100 | % | 照明による電気使用料金 に対する削減割合 | 100 | %
※ 自動計算の中で端数処理を行っているため、下一桁にずれが生じる場合があるが、訂正等は不要である。
※ 本様式は、「津市公共施設照明設備ＬＥＤ化簡易型ＥＳＣＯ事業（Ｃグループ）」のものである。

## 電気使用量 (hidden)
消費電力
| 消費電力（W/台） | 天井埋込み |  | 天井・壁直付け |  | 天井埋込み |  | 天井・壁直付け |  | 天井・壁直付け |  | 天井・壁直付け |  | 埋込天井灯 （450mm角） | 埋込天井灯 （600mm角） | ダウンライト （白熱球） | ダウンライト （蛍光灯）
|  | 40形2灯タイプ （FL・FLR） | 32形2灯タイプ （Hf・FHF） | 40形2灯タイプ （FL・FLR） | 32形2灯タイプ （Hf・FHF） | 40形1灯タイプ （FL・FLR） | 32形1灯タイプ （Hf・FHF） | 40形1灯タイプ （FL・FLR） | 32形1灯タイプ （Hf・FHF） | 20形2灯タイプ （FL・FLR） | 16形2灯タイプ （Hf・FHF） | 20形1灯タイプ（FL・FLR） | 16形1灯タイプ（Hf・FHF）
| 既存照明 | 78 | 95 | 78 | 95 | 41 | 48 | 41 | 48 | 44 | 50 | 22 | 26 | 108 | 144 | 54 | 19
| 提案LED照明※1 | 0 | 0 | 0 | 0 | 0 |  | 0 | 0 | 0 |  | 0 | 0 | 0 | 0 | 0 | 0
※1 第１９号様式 使用照明器具提案書の消費電力（W）の数値とリンク
提案LED照明の一例
| 消費電力（W/台） | 天井埋込み |  | 天井・壁直付け |  | 天井埋込み |  | 天井・壁直付け |  | 天井・壁直付け |  | 天井・壁直付け |  | 埋込天井灯 （450mm角） | 埋込天井灯 （600mm角） | ダウンライト （白熱球） | ダウンライト （蛍光灯）
|  | 40形2灯タイプ （FL・FLR） | 32形2灯タイプ （Hf・FHF） | 40形2灯タイプ （FL・FLR） | 32形2灯タイプ （Hf・FHF） | 40形1灯タイプ （FL・FLR） | 32形1灯タイプ （Hf・FHF） | 40形1灯タイプ （FL・FLR） | 32形1灯タイプ （Hf・FHF） | 20形2灯タイプ （FL・FLR） | 16形2灯タイプ （Hf・FHF） | 20形1灯タイプ（FL・FLR） | 16形1灯タイプ（Hf・FHF）
| パナソニック製品 | 25 | 43.1 | 25 | 43.1 | 13.1 | 20.3 | 13.1 | 20.3 | 11.6 | 20.1 | 5.9 | 11.6 | 44 | 59 | 7 | 7
| 参考品番 | XFX440VEN LE9 | XFX460VEN LE9 | XFX440DEN LE9(LSS10-4-37) | XFX460DEN LE9(LSS10-4-65) | XFX410VEN LE9 | XFX430VEN LE9 | XFX410DEN LE9 | XFX430DEN LE9(LSS10-4-30) | XFX210DEN LE9(LSS10-2-15) | XFX230DEN LE9(LSS10-2-30) | XFX200DEN LE9 | XFX210DEN LE9(LSS10-2-15) | XL373PEVJ LA9 | XLX383PEVJ LA9 | NNN61513WK | NNN61513WK
| 電気使用量・電気使用料金・照明器具台数 | [6 empty] | 電力料金単価※2 | 31 | 円/kWh(税込) ※2 [日本照明工業会 ガイド A139-2024] 参照
電気使用量 | NO | 施設名 |  | 電気使用量（kWh/年） |  |  |  | 電気使用料金（千円/年） |  |  |  | 照明器具台数
削減率 |  |  |  | 既存照明 |  | 提案LED照明 |  | 既存照明 |  | 提案LED照明 |  | 40形2灯タイプ （天井埋込み） | 32形2灯タイプ （天井埋込み） | 40形2灯タイプ （天井・壁直付け） | 32形2灯タイプ （天井・壁直付け） | 40形1灯タイプ （天井埋込み） | 32形1灯タイプ （天井埋込み） | 40形1灯タイプ （天井・壁直付け） | 32形1灯タイプ （天井・壁直付け） | 20形2灯タイプ （天井・壁直付け） | 16形2灯タイプ （天井・壁直付け） | 20形1灯タイプ（天井・壁直付け） | 16形1灯タイプ（天井・壁直付け） | 埋込天井灯 （450mm角） | 埋込天井灯 （600mm角） | ダウンライト （白熱球） | ダウンライト （蛍光灯） | その他照明 | 計
100% | 9 | 須ヶ瀬構造改善センター |  | 9484.6005 |  | 0 |  | 294.0226 |  | 0 |  | 0 | 0 | 0 | 0 | 28 | 0 | 12 | 0 | 0 | 0 | 2 | 0 | 0 | 0 | 4 | 3 | 1 | 50
100% | 11 | 明神教育集会所 |  | 6.24 |  | 0 |  | 0.19344 |  | 0 |  | 0 | 0 | 0 | 0 | 0 | 0 | 0 | 0 | 0 | 0 | 1 | 0 | 0 | 0 | 2 | 0 | 17 | 20
100% | 12 | 久居公民館 |  | 8404.549 |  | 0 |  | 260.541 |  | 0 |  | 0 | 0 | 6 | 0 | 11 | 0 | 2 | 0 | 1 | 0 | 11 | 2 | 0 | 0 | 27 | 0 | 12 | 72
100% | 14 | 戸木公民館 |  | 6538.108 |  | 0 |  | 202.6813 |  | 0 |  | 0 | 0 | 4 | 0 | 0 | 0 | 16 | 0 | 0 | 0 | 1 | 6 | 0 | 0 | 15 | 0 | 0 | 42
100% | 18 | 姫路集会所 |  | 1067.52 |  | 0 |  | 33.0931 |  | 0 |  | 0 | 0 | 24 | 0 | 0 | 0 | 7 | 0 | 2 | 0 | 0 | 0 | 0 | 0 | 6 | 11 | 17 | 67
100% | 19 | 波瀬公民館 |  | 19347.9 |  | 0 |  | 599.7849 |  | 0 |  | 0 | 54 | 10 | 0 | 7 | 0 | 13 | 0 | 3 | 0 | 5 | 0 | 11 | 0 | 51 | 0 | 43 | 197
100% | 20 | 元取公民館 |  | 950.298 |  | 0 |  | 29.4592 |  | 0 |  | 8 | 0 | 15 | 0 | 0 | 0 | 1 | 0 | 0 | 0 | 0 | 0 | 0 | 0 | 0 | 0 | 18 | 42
100% | 21 | 倭公民館 |  | 1958.406 |  | 0 |  | 60.7106 |  | 0 |  | 2 | 0 | 20 | 0 | 0 | 0 | 1 | 0 | 2 | 0 | 0 | 0 | 0 | 0 | 2 | 0 | 5 | 32
100% | 22 | 竹原地域住民センター |  | 2092.884 |  | 0 |  | 64.8794 |  | 0 |  | 3 | 0 | 66 | 0 | 0 | 0 | 116 | 0 | 0 | 0 | 8 | 0 | 11 | 2 | 16 | 10 | 26 | 258
100% | 23 | 下之川生活改善センター |  | 72.774 |  | 0 |  | 2.256 |  | 0 |  | 8 | 0 | 6 | 0 | 0 | 0 | 2 | 0 | 0 | 0 | 1 | 0 | 0 | 0 | 0 | 2 | 4 | 23
100% | 31 | 一志図書館 |  | 10670.4 |  | 0 |  | 330.7824 |  | 0 |  | 38 | 0 | 3 | 0 | 0 | 0 | 0 | 0 | 0 | 0 | 0 | 0 | 0 | 0 | 0 | 52 | 56 | 149
100% | 34 | とことめの里一志「レストハウス秋桜」 |  | 3339.63 |  | 0 |  | 103.5285 |  | 0 |  | 6 | 0 | 4 | 0 | 0 | 0 | 0 | 0 | 2 | 0 | 2 | 0 | 0 | 0 | 0 | 33 | 4 | 51
100% | 35 | とことめの里一志「一志温泉やすらぎの湯」 |  | 61593.59 |  | 0 |  | 1909.4013 |  | 0 |  | 0 | 0 | 15 | 0 | 0 | 0 | 3 | 0 | 0 | 0 | 1 | 0 | 64 | 56 | 0 | 112 | 23 | 274
100% | 36 | 一志児童館 |  | 4413.51 |  | 0 |  | 136.8188 |  | 0 |  | 16 | 0 | 3 | 0 | 0 | 0 | 1 | 0 | 0 | 0 | 1 | 0 | 0 | 0 | 12 | 0 | 3 | 36
100% | 37 | 一志福祉センター |  | 34373.634 |  | 0 |  | 1065.5827 |  | 0 |  | 41 | 0 | 3 | 0 | 1 | 0 | 3 | 0 | 0 | 0 | 1 | 0 | 20 | 20 | 38 | 147 | 35 | 309
100% | 39 | 一志保健センター |  | 2436.34 |  | 0 |  | 75.5265 |  | 0 |  | 63 | 0 | 0 | 0 | 2 | 0 | 12 | 0 | 0 | 0 | 0 | 0 | 0 | 0 | 1 | 24 | 16 | 118
100% | 40 | 国民健康保険竹原診療所 |  | 449.952 |  | 0 |  | 13.9485 |  | 0 |  | 0 | 0 | 5 | 0 | 0 | 0 | 17 | 2 | 0 | 0 | 1 | 0 | 0 | 0 | 0 | 0 | 7 | 32
100% | 43 | 消防本部・久居消防署 |  | 77698.398 |  | 0 |  | 2408.6503 |  | 0 |  | 47 | 110 | 18 | 25 | 42 | 0 | 100 | 24 | 2 | 0 | 9 | 0 | 0 | 38 | 20 | 93 | 141 | 669
100% | 計 |  |  | 244898.7335 |  | 0 |  | 7591.8607 |  | 0 |  | 232 | 164 | 202 | 25 | 91 | 0 | 306 | 26 | 12 | 0 | 44 | 8 | 106 | 116 | 194 | 487 | 428 | 2441

## 須ケ瀬構造改善センター (hidden)
【照明器具現状調査票】
施設名：（ 津市須ケ瀬構造改善センター ）
A | B | C | D | E | F | G | H | I | J | L | N | P | R | T | V | X | Z | AB | AD | AF | AI | AJ | AK | AL | AM | AN | AO
No. | 高天井 （２階以上の高さがある箇所） |  |  |  | 年間使用日数 | １日当たりの 点灯時間 | 階 | 室名・箇所名 | 指 定 器 具 | [11 empty] | 埋込天井灯 |  | ダウンライト |  | その他照明 | その他照明の情報。 「型番や図面記号を直接記入」、「別紙４ 写真帳に写真添付」のいずれかを記載してください。 | 計
[9 empty] | 40形2灯タイプ |  |  |  | 40形1灯タイプ |  |  |  | 20形2灯タイプ |  | 20形1灯タイプ
施設名：（ 津市須ケ瀬構造改善センター ） B: 該当は１; 施設名：（ 津市須ケ瀬構造改善センター ） C: 昇降施設 （有は１）; 施設名：（ 津市須ケ瀬構造改善センター ） D: 照明器具の 高さ（ｍ）; 施設名：（ 津市須ケ瀬構造改善センター ） E: 普段の 交換方法; 施設名：（ 津市須ケ瀬構造改善センター ） J: 天井埋込み; 施設名：（ 津市須ケ瀬構造改善センター ） N: 天井・壁直付け; 施設名：（ 津市須ケ瀬構造改善センター ） R: 天井埋込み; 施設名：（ 津市須ケ瀬構造改善センター ） V: 天井・壁直付け; 施設名：（ 津市須ケ瀬構造改善センター ） Z: 天井・壁直付け; 施設名：（ 津市須ケ瀬構造改善センター ） AD: 天井・壁直付け; 施設名：（ 津市須ケ瀬構造改善センター ） AI: 450✕450ｍｍ; 施設名：（ 津市須ケ瀬構造改善センター ） AJ: 600✕600ｍｍ; 施設名：（ 津市須ケ瀬構造改善センター ） AK: 白熱球; 施設名：（ 津市須ケ瀬構造改善センター ） AL: 蛍光灯 |  |  | 既存照明 |  |  | 提案LED照明
施設名：（ 津市須ケ瀬構造改善センター ） J: FL・FLR; 施設名：（ 津市須ケ瀬構造改善センター ） L: Hf・FHF; 施設名：（ 津市須ケ瀬構造改善センター ） N: FL・FLR; 施設名：（ 津市須ケ瀬構造改善センター ） P: Hf・FHF; 施設名：（ 津市須ケ瀬構造改善センター ） R: FL・FLR; 施設名：（ 津市須ケ瀬構造改善センター ） T: Hf・FHF; 施設名：（ 津市須ケ瀬構造改善センター ） V: FL・FLR; 施設名：（ 津市須ケ瀬構造改善センター ） X: Hf・FHF; 施設名：（ 津市須ケ瀬構造改善センター ） Z: FL・FLR; 施設名：（ 津市須ケ瀬構造改善センター ） AB: Hf・FHF; 施設名：（ 津市須ケ瀬構造改善センター ） AD: FL・FLR; 施設名：（ 津市須ケ瀬構造改善センター ） AF: Hf・FHF |  | 年間の点灯時間 | 消費電力 |  | 電気使用量 | 消費電力 |  | 電気使用量
[28 empty] | その他照明仕様 | h/年 | W | kW | kWh/年 | W | kW | kWh/年
施設名：（ 津市須ケ瀬構造改善センター ） A: 1; 施設名：（ 津市須ケ瀬構造改善センター ） D: 2.8; 施設名：（ 津市須ケ瀬構造改善センター ） F: 359; 施設名：（ 津市須ケ瀬構造改善センター ） G: 13.5; 施設名：（ 津市須ケ瀬構造改善センター ） H: 1; 施設名：（ 津市須ケ瀬構造改善センター ） I: 玄関; 施設名：（ 津市須ケ瀬構造改善センター ） R: 4; 施設名：（ 津市須ケ瀬構造改善センター ） AN: FPL-28W; 施設名：（ 津市須ケ瀬構造改善センター ） AO: 4 | FA20312【天井直付型・壁直付型・天井吊下型 誘導灯 片面型・一般型（20分間） リモコン自己点検機能付/B級・BL形（20B形） | 4846.5 | 164 | 0.164 | 794.826 | 0 | 0 | 0
施設名：（ 津市須ケ瀬構造改善センター ） A: 2; 施設名：（ 津市須ケ瀬構造改善センター ） D: 2.5; 施設名：（ 津市須ケ瀬構造改善センター ） F: 359; 施設名：（ 津市須ケ瀬構造改善センター ） G: 13.5; 施設名：（ 津市須ケ瀬構造改善センター ） H: 1; 施設名：（ 津市須ケ瀬構造改善センター ） I: ホール・廊下; 施設名：（ 津市須ケ瀬構造改善センター ） AK: 4; 施設名：（ 津市須ケ瀬構造改善センター ） AM: 1; 施設名：（ 津市須ケ瀬構造改善センター ） AN: FPL13; 施設名：（ 津市須ケ瀬構造改善センター ） AO: 4 | 【天井埋込型非常用照明 白熱灯8.4V 40W 電池内蔵 埋込穴φ200】 | 4846.5 | 216 | 0.216 | 1046.844 | 0 | 0 | 0
施設名：（ 津市須ケ瀬構造改善センター ） A: 3; 施設名：（ 津市須ケ瀬構造改善センター ） D: 2.4; 施設名：（ 津市須ケ瀬構造改善センター ） F: 359; 施設名：（ 津市須ケ瀬構造改善センター ） G: 13.5; 施設名：（ 津市須ケ瀬構造改善センター ） H: 1; 施設名：（ 津市須ケ瀬構造改善センター ） I: 便所; 施設名：（ 津市須ケ瀬構造改善センター ） V: 1; 施設名：（ 津市須ケ瀬構造改善センター ） AN: FSS4-401; 施設名：（ 津市須ケ瀬構造改善センター ） AO: 1 |  | 4846.5 | 41 | 0.041 | 198.7065 | 0 | 0 | 0
施設名：（ 津市須ケ瀬構造改善センター ） A: 4; 施設名：（ 津市須ケ瀬構造改善センター ） D: 2.4; 施設名：（ 津市須ケ瀬構造改善センター ） F: 359; 施設名：（ 津市須ケ瀬構造改善センター ） G: 13.5; 施設名：（ 津市須ケ瀬構造改善センター ） H: 1; 施設名：（ 津市須ケ瀬構造改善センター ） I: 便所; 施設名：（ 津市須ケ瀬構造改善センター ） AD: 1; 施設名：（ 津市須ケ瀬構造改善センター ） AN: FBC2-101; 施設名：（ 津市須ケ瀬構造改善センター ） AO: 1 |  | 4846.5 | 22 | 0.022 | 106.623 | 0 | 0 | 0
施設名：（ 津市須ケ瀬構造改善センター ） A: 5; 施設名：（ 津市須ケ瀬構造改善センター ） D: 2.5; 施設名：（ 津市須ケ瀬構造改善センター ） F: 359; 施設名：（ 津市須ケ瀬構造改善センター ） G: 13.5; 施設名：（ 津市須ケ瀬構造改善センター ） H: 1; 施設名：（ 津市須ケ瀬構造改善センター ） I: 和室A; 施設名：（ 津市須ケ瀬構造改善センター ） V: 2; 施設名：（ 津市須ケ瀬構造改善センター ） AN: FL40; 施設名：（ 津市須ケ瀬構造改善センター ） AO: 2 |  | 4846.5 | 82 | 0.082 | 397.413 | 0 | 0 | 0
施設名：（ 津市須ケ瀬構造改善センター ） A: 6; 施設名：（ 津市須ケ瀬構造改善センター ） D: 2.5; 施設名：（ 津市須ケ瀬構造改善センター ） F: 359; 施設名：（ 津市須ケ瀬構造改善センター ） G: 13.5; 施設名：（ 津市須ケ瀬構造改善センター ） H: 1; 施設名：（ 津市須ケ瀬構造改善センター ） I: 和室B; 施設名：（ 津市須ケ瀬構造改善センター ） V: 2; 施設名：（ 津市須ケ瀬構造改善センター ） AN: FL41; 施設名：（ 津市須ケ瀬構造改善センター ） AO: 2 |  | 4846.5 | 82 | 0.082 | 397.413 | 0 | 0 | 0
施設名：（ 津市須ケ瀬構造改善センター ） A: 7; 施設名：（ 津市須ケ瀬構造改善センター ） D: 2.7; 施設名：（ 津市須ケ瀬構造改善センター ） F: 359; 施設名：（ 津市須ケ瀬構造改善センター ） G: 13.5; 施設名：（ 津市須ケ瀬構造改善センター ） H: 1; 施設名：（ 津市須ケ瀬構造改善センター ） I: 研修室; 施設名：（ 津市須ケ瀬構造改善センター ） R: 24; 施設名：（ 津市須ケ瀬構造改善センター ） AN: FRS4-401; 施設名：（ 津市須ケ瀬構造改善センター ） AO: 24 |  | 4846.5 | 984 | 0.984 | 4768.956 | 0 | 0 | 0
施設名：（ 津市須ケ瀬構造改善センター ） A: 8; 施設名：（ 津市須ケ瀬構造改善センター ） D: 2.5; 施設名：（ 津市須ケ瀬構造改善センター ） F: 359; 施設名：（ 津市須ケ瀬構造改善センター ） G: 13.5; 施設名：（ 津市須ケ瀬構造改善センター ） H: 1; 施設名：（ 津市須ケ瀬構造改善センター ） I: 調理実習室; 施設名：（ 津市須ケ瀬構造改善センター ） V: 6; 施設名：（ 津市須ケ瀬構造改善センター ） AN: FSS4MP-402; 施設名：（ 津市須ケ瀬構造改善センター ） AO: 6 |  | 4846.5 | 246 | 0.246 | 1192.239 | 0 | 0 | 0
施設名：（ 津市須ケ瀬構造改善センター ） A: 9; 施設名：（ 津市須ケ瀬構造改善センター ） D: 2.6; 施設名：（ 津市須ケ瀬構造改善センター ） F: 359; 施設名：（ 津市須ケ瀬構造改善センター ） G: 13.5; 施設名：（ 津市須ケ瀬構造改善センター ） H: 1; 施設名：（ 津市須ケ瀬構造改善センター ） I: ポーチ; 施設名：（ 津市須ケ瀬構造改善センター ） AL: 3; 施設名：（ 津市須ケ瀬構造改善センター ） AN: FDL13; 施設名：（ 津市須ケ瀬構造改善センター ） AO: 3 |  | 4846.5 | 57 | 0.057 | 276.2505 | 0 | 0 | 0
施設名：（ 津市須ケ瀬構造改善センター ） A: 10; 施設名：（ 津市須ケ瀬構造改善センター ） D: 1.8; 施設名：（ 津市須ケ瀬構造改善センター ） F: 359; 施設名：（ 津市須ケ瀬構造改善センター ） G: 13.5; 施設名：（ 津市須ケ瀬構造改善センター ） H: 1; 施設名：（ 津市須ケ瀬構造改善センター ） I: 物入; 施設名：（ 津市須ケ瀬構造改善センター ） AD: 1; 施設名：（ 津市須ケ瀬構造改善センター ） AN: FRS4-21; 施設名：（ 津市須ケ瀬構造改善センター ） AO: 1 |  | 4846.5 | 22 | 0.022 | 106.623 | 0 | 0 | 0
施設名：（ 津市須ケ瀬構造改善センター ） A: 10; 施設名：（ 津市須ケ瀬構造改善センター ） D: 1.8; 施設名：（ 津市須ケ瀬構造改善センター ） F: 359; 施設名：（ 津市須ケ瀬構造改善センター ） G: 13.5; 施設名：（ 津市須ケ瀬構造改善センター ） H: 1; 施設名：（ 津市須ケ瀬構造改善センター ） I: 勝手口; 施設名：（ 津市須ケ瀬構造改善センター ） V: 1; 施設名：（ 津市須ケ瀬構造改善センター ） AN: FBC2RP-201; 施設名：（ 津市須ケ瀬構造改善センター ） AO: 1 |  | 4846.5 | 41 | 0.041 | 198.7065 | 0 | 0 | 0
[29 empty] | 計 |  | 1.957 | 9484.6005 |  | 0 | 0
[9 empty] | 0 | 0 | 0 | 0 | 28 | 0 | 12 | 0 | 0 | 0 | 2 | 0 | 0 | 0 | 4 | 3 | 1 |  | 49
別紙２
Note on Z9: 1→0 LED化済みのため対象から除外
Note on Z10: 非常照明×1

## 明神教育集会所（R8.3.13修正報告） (hidden)
【照明器具現状調査票】
施設名：（明神教育集会所 ）
A | B | C | D | E | F | G | H | I | J | L | N | P | R | T | V | X | Z | AB | AD | AF | AI | AJ | AK | AL | AM | AN | AO
No. | 高天井 （２階以上の高さがある箇所） |  |  |  | 年間使用日数 | １日当たりの 点灯時間 | 階 | 室名・箇所名 | 指 定 器 具 | [11 empty] | 埋込天井灯 |  | ダウンライト |  | その他照明 | その他照明の情報。 「型番や図面記号を直接記入」、「別紙４ 写真帳に写真添付」のいずれかを記載してください。 | 計
[9 empty] | 40形2灯タイプ |  |  |  | 40形1灯タイプ |  |  |  | 20形2灯タイプ |  | 20形1灯タイプ
施設名：（明神教育集会所 ） B: 該当は１; 施設名：（明神教育集会所 ） C: 昇降施設 （有は１）; 施設名：（明神教育集会所 ） D: 照明器具の 高さ（ｍ）; 施設名：（明神教育集会所 ） E: 普段の 交換方法; 施設名：（明神教育集会所 ） J: 天井埋込み; 施設名：（明神教育集会所 ） N: 天井・壁直付け; 施設名：（明神教育集会所 ） R: 天井埋込み; 施設名：（明神教育集会所 ） V: 天井・壁直付け; 施設名：（明神教育集会所 ） Z: 天井・壁直付け; 施設名：（明神教育集会所 ） AD: 天井・壁直付け; 施設名：（明神教育集会所 ） AI: 450✕450ｍｍ; 施設名：（明神教育集会所 ） AJ: 600✕600ｍｍ; 施設名：（明神教育集会所 ） AK: 白熱球; 施設名：（明神教育集会所 ） AL: 蛍光灯 |  |  | 既存照明 |  |  | 提案LED照明
施設名：（明神教育集会所 ） J: FL・FLR; 施設名：（明神教育集会所 ） L: Hf・FHF; 施設名：（明神教育集会所 ） N: FL・FLR; 施設名：（明神教育集会所 ） P: Hf・FHF; 施設名：（明神教育集会所 ） R: FL・FLR; 施設名：（明神教育集会所 ） T: Hf・FHF; 施設名：（明神教育集会所 ） V: FL・FLR; 施設名：（明神教育集会所 ） X: Hf・FHF; 施設名：（明神教育集会所 ） Z: FL・FLR; 施設名：（明神教育集会所 ） AB: Hf・FHF; 施設名：（明神教育集会所 ） AD: FL・FLR; 施設名：（明神教育集会所 ） AF: Hf・FHF |  | 年間の点灯時間 | 消費電力 |  | 電気使用量 | 消費電力 |  | 電気使用量
[28 empty] | その他照明仕様 注）以下の既設照明器具（型番）は全て想定 | h/年 | W | kW | kWh/年 | W | kW | kWh/年
施設名：（明神教育集会所 ） A: 1; 施設名：（明神教育集会所 ） F: 12; 施設名：（明神教育集会所 ） G: 4; 施設名：（明神教育集会所 ） H: 1; 施設名：（明神教育集会所 ） I: 集会室; 施設名：（明神教育集会所 ） AM: 8; 施設名：（明神教育集会所 ） AN: 20ｗ蛍光灯3灯 写真添付; 施設名：（明神教育集会所 ） AO: 8 | A AHG530199【スイッチ付引掛式シーリングライト 蛍光灯（昼白色） 直管蛍光ランプFL20W×3（豆球付）】 | 48 | 0 | 0 | 0 | 0 | 0 | 0
施設名：（明神教育集会所 ） A: 2; 施設名：（明神教育集会所 ） F: 365; 施設名：（明神教育集会所 ） G: 24; 施設名：（明神教育集会所 ） H: 1; 施設名：（明神教育集会所 ） I: 集会室; 施設名：（明神教育集会所 ） AO: 0 |  | 8760 | 0 | 0 | 0 | 0 | 0 | 0
施設名：（明神教育集会所 ） A: 3; 施設名：（明神教育集会所 ） F: 1; 施設名：（明神教育集会所 ） G: 4; 施設名：（明神教育集会所 ） H: 1; 施設名：（明神教育集会所 ） I: 図書室; 施設名：（明神教育集会所 ） AM: 2; 施設名：（明神教育集会所 ） AN: 20ｗ蛍光灯3灯 写真添付; 施設名：（明神教育集会所 ） AO: 2 | A AHG530199【スイッチ付引掛式シーリングライト 蛍光灯（昼白色） 直管蛍光ランプFL20W×3（豆球付）】 | 4 | 0 | 0 | 0 | 0 | 0 | 0
施設名：（明神教育集会所 ） A: 4; 施設名：（明神教育集会所 ） F: 1; 施設名：（明神教育集会所 ） G: 4; 施設名：（明神教育集会所 ） H: 1; 施設名：（明神教育集会所 ） I: 調理場; 施設名：（明神教育集会所 ） AM: 1; 施設名：（明神教育集会所 ） AN: 20ｗ蛍光灯3灯 写真添付; 施設名：（明神教育集会所 ） AO: 1 | B AHG630017【スイッチ付引掛式シーリングライト 蛍光灯（昼白色） 直管蛍光ランプFL20W×4（豆球付）】 | 4 | 0 | 0 | 0 | 0 | 0 | 0
施設名：（明神教育集会所 ） A: 5; 施設名：（明神教育集会所 ） F: 12; 施設名：（明神教育集会所 ） G: 4; 施設名：（明神教育集会所 ） H: 1; 施設名：（明神教育集会所 ） I: 玄関（内側）; 施設名：（明神教育集会所 ） AM: 1; 施設名：（明神教育集会所 ） AN: 30ｗ丸型蛍光灯 写真添付; 施設名：（明神教育集会所 ） AO: 1 | C 天井面・壁面取付シーリングライト30形丸形蛍光灯1灯器具相当→LEDシーリングライト（LGW51706W CF1） | 48 | 0 | 0 | 0 | 0 | 0 | 0
施設名：（明神教育集会所 ） A: 6; 施設名：（明神教育集会所 ） F: 365; 施設名：（明神教育集会所 ） G: 24; 施設名：（明神教育集会所 ） H: 1; 施設名：（明神教育集会所 ） I: 玄関（内側）; 施設名：（明神教育集会所 ） AO: 0 |  | 8760 | 0 | 0 | 0 | 0 | 0 | 0
施設名：（明神教育集会所 ） A: 7; 施設名：（明神教育集会所 ） F: 12; 施設名：（明神教育集会所 ） G: 4; 施設名：（明神教育集会所 ） H: 1; 施設名：（明神教育集会所 ） I: ローカ; 施設名：（明神教育集会所 ） AK: 2; 施設名：（明神教育集会所 ） AM: ―; 施設名：（明神教育集会所 ） AN: 60ｗ白熱灯 写真添付; 施設名：（明神教育集会所 ） AO: 2 |  | 48 | 108 | 0.108 | 5.184 | 0 | 0 | 0
施設名：（明神教育集会所 ） A: 8; 施設名：（明神教育集会所 ） F: 12; 施設名：（明神教育集会所 ） G: 4; 施設名：（明神教育集会所 ） H: 1; 施設名：（明神教育集会所 ） I: 便所; 施設名：（明神教育集会所 ） AD: 1; 施設名：（明神教育集会所 ） AM: 1; 施設名：（明神教育集会所 ） AN: 白熱灯の写真添付; 施設名：（明神教育集会所 ） AO: 2 | J 天井直付型・壁直付型 電球色 ブラケット 40形電球1灯器具相当 →LEDブラケット（LGB81564Z） | 48 | 22 | 0.022 | 1.056 | 0 | 0 | 0
施設名：（明神教育集会所 ） A: 9; 施設名：（明神教育集会所 ） F: 1; 施設名：（明神教育集会所 ） G: 4; 施設名：（明神教育集会所 ） H: 1; 施設名：（明神教育集会所 ） I: 和室; 施設名：（明神教育集会所 ） AM: 1; 施設名：（明神教育集会所 ） AN: 32ｗ+30ｗ丸型 写真添付; 施設名：（明神教育集会所 ） AO: 1 | G DP1712EPL1【和風ペンダントライト 丸形蛍光ランプ30W+32W】 | 4 | 0 | 0 | 0 | 0 | 0 | 0
施設名：（明神教育集会所 ） A: 10; 施設名：（明神教育集会所 ） F: 1; 施設名：（明神教育集会所 ） G: 4; 施設名：（明神教育集会所 ） H: 1; 施設名：（明神教育集会所 ） I: 縁側; 施設名：（明神教育集会所 ） AM: 1; 施設名：（明神教育集会所 ） AN: 60ｗ白熱灯 写真添付; 施設名：（明神教育集会所 ） AO: 1 | H ペンダントライト 白熱灯60W相当 | 4 | 0 | 0 | 0 | 0 | 0 | 0
施設名：（明神教育集会所 ） A: 11; 施設名：（明神教育集会所 ） F: 365; 施設名：（明神教育集会所 ） G: 24; 施設名：（明神教育集会所 ） H: 1; 施設名：（明神教育集会所 ） I: 勝手口（内側）; 施設名：（明神教育集会所 ） AO: 0 |  | 8760 | 0 | 0 | 0 | 0 | 0 | 0
施設名：（明神教育集会所 ） A: 12; 施設名：（明神教育集会所 ） F: 12; 施設名：（明神教育集会所 ） G: 4; 施設名：（明神教育集会所 ） H: 1; 施設名：（明神教育集会所 ） I: 勝手口（内側）; 施設名：（明神教育集会所 ） AM: 1; 施設名：（明神教育集会所 ） AN: 20ｗ蛍光灯3灯 写真添付; 施設名：（明神教育集会所 ） AO: 1 | C 天井面・壁面取付シーリングライト30形丸形蛍光灯1灯器具相当→LEDシーリングライト（LGW51706W CF1） | 48 | 0 | 0 | 0 | 0 | 0 | 0
施設名：（明神教育集会所 ） A: 13; 施設名：（明神教育集会所 ） F: 12; 施設名：（明神教育集会所 ） G: 4; 施設名：（明神教育集会所 ） H: 1; 施設名：（明神教育集会所 ） I: 玄関（外側）ポーチ; 施設名：（明神教育集会所 ） AM: 1; 施設名：（明神教育集会所 ） AN: 15ｗ蛍光灯（防雨型）写真添付; 施設名：（明神教育集会所 ） AO: 1 | I AUG545400【防雨型ブラケット 直付・壁付両用型 昼白色 直管蛍光ランプFL15W】 | 48 | 0 | 0 | 0 | 0 | 0 | 0
[29 empty] | 計 |  | 0.13 | 6.24 |  | 0 | 0
[9 empty] | 0 | 0 | 0 | 0 | 0 | 0 | 0 | 0 | 0 | 0 | 1 | 0 | 0 | 0 | 2 | 0 | 17 |  | 20
別紙２

## 久居公民館 (hidden)
【照明器具現状調査票】
施設名：（ 久居公民館 ）
A | B | C | D | E | F | G | H | I | J | L | N | P | R | T | V | X | Z | AB | AD | AF | AI | AJ | AK | AL | AM | AN | AO
No. | 高天井 （２階以上の高さがある箇所） |  |  |  | 年間使用日数 | １日当たりの 点灯時間 | 階 | 室名・箇所名 | 指 定 器 具 | [11 empty] | 埋込天井灯 |  | ダウンライト |  | その他照明 | その他照明の情報。 「型番や図面記号を直接記入」、「別紙４ 写真帳に写真添付」のいずれかを記載してください。 | 計
[9 empty] | 40形2灯タイプ |  |  |  | 40形1灯タイプ |  |  |  | 20形2灯タイプ |  | 20形1灯タイプ
施設名：（ 久居公民館 ） B: 該当は１; 施設名：（ 久居公民館 ） C: 昇降施設 （有は１）; 施設名：（ 久居公民館 ） D: 照明器具の 高さ（ｍ）; 施設名：（ 久居公民館 ） E: 普段の 交換方法; 施設名：（ 久居公民館 ） J: 天井埋込み; 施設名：（ 久居公民館 ） N: 天井・壁直付け; 施設名：（ 久居公民館 ） R: 天井埋込み; 施設名：（ 久居公民館 ） V: 天井・壁直付け; 施設名：（ 久居公民館 ） Z: 天井・壁直付け; 施設名：（ 久居公民館 ） AD: 天井・壁直付け; 施設名：（ 久居公民館 ） AI: 450✕450ｍｍ; 施設名：（ 久居公民館 ） AJ: 600✕600ｍｍ; 施設名：（ 久居公民館 ） AK: 白熱球; 施設名：（ 久居公民館 ） AL: 蛍光灯 |  |  |  | 既存照明 |  |  | 提案LED照明
施設名：（ 久居公民館 ） J: FL・FLR; 施設名：（ 久居公民館 ） L: Hf・FHF; 施設名：（ 久居公民館 ） N: FL・FLR; 施設名：（ 久居公民館 ） P: Hf・FHF; 施設名：（ 久居公民館 ） R: FL・FLR; 施設名：（ 久居公民館 ） T: Hf・FHF; 施設名：（ 久居公民館 ） V: FL・FLR; 施設名：（ 久居公民館 ） X: Hf・FHF; 施設名：（ 久居公民館 ） Z: FL・FLR; 施設名：（ 久居公民館 ） AB: Hf・FHF; 施設名：（ 久居公民館 ） AD: FL・FLR; 施設名：（ 久居公民館 ） AF: Hf・FHF |  |  | 年間の点灯時間 | 消費電力 |  | 電気使用量 | 消費電力 |  | 電気使用量
[28 empty] | その他照明仕様 | 眞田電気工業所見積 | h/年 | W | kW | kWh/年 | W | kW | kWh/年
施設名：（ 久居公民館 ） A: 1; 施設名：（ 久居公民館 ） F: 359; 施設名：（ 久居公民館 ） G: 11; 施設名：（ 久居公民館 ） H: 1; 施設名：（ 久居公民館 ） I: ポーチ; 施設名：（ 久居公民館 ） AK: 2; 施設名：（ 久居公民館 ） AN: 屋外用シーリングライト２基; 施設名：（ 久居公民館 ） AO: 2 |  |  | 3949 | 108 | 0.108 | 426.492 | 0 | 0 | 0
施設名：（ 久居公民館 ） A: 2; 施設名：（ 久居公民館 ） F: 359; 施設名：（ 久居公民館 ） G: 11; 施設名：（ 久居公民館 ） H: 1; 施設名：（ 久居公民館 ） I: 玄関ドア; 施設名：（ 久居公民館 ） AK: 2; 施設名：（ 久居公民館 ） AN: 玄関ダウンライト2基; 施設名：（ 久居公民館 ） AO: 2 |  |  | 3949 | 108 | 0.108 | 426.492 | 0 | 0 | 0
施設名：（ 久居公民館 ） A: 3; 施設名：（ 久居公民館 ） F: 359; 施設名：（ 久居公民館 ） G: 11; 施設名：（ 久居公民館 ） H: 1; 施設名：（ 久居公民館 ） I: ロビー; 施設名：（ 久居公民館 ） AD: 1; 施設名：（ 久居公民館 ） AN: ナショナルパルックFL20SSEX-N/18）1基; 施設名：（ 久居公民館 ） AO: 1 |  |  | 3949 | 22 | 0.022 | 86.878 | 0 | 0 | 0
施設名：（ 久居公民館 ） A: 4; 施設名：（ 久居公民館 ） F: 359; 施設名：（ 久居公民館 ） G: 2; 施設名：（ 久居公民館 ） H: 1; 施設名：（ 久居公民館 ） I: 応接室; 施設名：（ 久居公民館 ） N: 2; 施設名：（ 久居公民館 ） AN: 蛍光灯2灯（FL40形）2基; 施設名：（ 久居公民館 ） AO: 2 |  |  | 718 | 156 | 0.156 | 112.008 | 0 | 0 | 0
施設名：（ 久居公民館 ） A: 5; 施設名：（ 久居公民館 ） F: 359; 施設名：（ 久居公民館 ） G: 2; 施設名：（ 久居公民館 ） H: 1; 施設名：（ 久居公民館 ） I: 給湯室; 施設名：（ 久居公民館 ） V: 1; 施設名：（ 久居公民館 ） AN: 蛍光灯1灯（FL40形）1基; 施設名：（ 久居公民館 ） AO: 1 |  |  | 718 | 41 | 0.041 | 29.438 | 0 | 0 | 0
施設名：（ 久居公民館 ） A: 6; 施設名：（ 久居公民館 ） F: 359; 施設名：（ 久居公民館 ） G: 2; 施設名：（ 久居公民館 ） H: 3-1; 施設名：（ 久居公民館 ） I: 屋外非常階段; 施設名：（ 久居公民館 ） AK: 2; 施設名：（ 久居公民館 ） AN: 屋外ポール照明（白熱球）2基; 施設名：（ 久居公民館 ） AO: 2 |  |  | 718 | 108 | 0.108 | 77.544 | 0 | 0 | 0
施設名：（ 久居公民館 ） A: 7; 施設名：（ 久居公民館 ） F: 359; 施設名：（ 久居公民館 ） G: 11; 施設名：（ 久居公民館 ） H: 1; 施設名：（ 久居公民館 ） I: 女子トイレ; 施設名：（ 久居公民館 ） AD: 2; 施設名：（ 久居公民館 ） AN: ミラーライト2基; 施設名：（ 久居公民館 ） AO: 2 |  |  | 3949 | 44 | 0.044 | 173.756 | 0 | 0 | 0
施設名：（ 久居公民館 ） A: 8; 施設名：（ 久居公民館 ） F: 359; 施設名：（ 久居公民館 ） G: 11; 施設名：（ 久居公民館 ） H: 1; 施設名：（ 久居公民館 ） I: 女子トイレ; 施設名：（ 久居公民館 ） AK: 2; 施設名：（ 久居公民館 ） AN: ダウンライト2基; 施設名：（ 久居公民館 ） AO: 2 |  |  | 3949 | 108 | 0.108 | 426.492 | 0 | 0 | 0
施設名：（ 久居公民館 ） A: 9; 施設名：（ 久居公民館 ） F: 359; 施設名：（ 久居公民館 ） G: 11; 施設名：（ 久居公民館 ） H: 1; 施設名：（ 久居公民館 ） I: 男子トイレ; 施設名：（ 久居公民館 ） AK: 2; 施設名：（ 久居公民館 ） AN: ダウンライト2基; 施設名：（ 久居公民館 ） AO: 2 |  |  | 3949 | 108 | 0.108 | 426.492 | 0 | 0 | 0
施設名：（ 久居公民館 ） A: 10; 施設名：（ 久居公民館 ） F: 359; 施設名：（ 久居公民館 ） G: 11; 施設名：（ 久居公民館 ） H: 1; 施設名：（ 久居公民館 ） I: 男子トイレ; 施設名：（ 久居公民館 ） AD: 1; 施設名：（ 久居公民館 ） AN: ミラーライト1基; 施設名：（ 久居公民館 ） AO: 1 |  |  | 3949 | 22 | 0.022 | 86.878 | 0 | 0 | 0
施設名：（ 久居公民館 ） A: 11; 施設名：（ 久居公民館 ） F: 359; 施設名：（ 久居公民館 ） G: 11; 施設名：（ 久居公民館 ） H: 1; 施設名：（ 久居公民館 ） I: 多目的トイレ; 施設名：（ 久居公民館 ） Z: 1; 施設名：（ 久居公民館 ） AN: MITSUBISHI/OSRAMネオルミスーパーFL20SS/D18 1基; 施設名：（ 久居公民館 ） AO: 1 |  |  | 3949 | 44 | 0.044 | 173.756 | 0 | 0 | 0
施設名：（ 久居公民館 ） A: 12; 施設名：（ 久居公民館 ） F: 359; 施設名：（ 久居公民館 ） G: 11; 施設名：（ 久居公民館 ） H: 2; 施設名：（ 久居公民館 ） I: 廊下; 施設名：（ 久居公民館 ） AK: 4; 施設名：（ 久居公民館 ） AN: ダウンライト4基; 施設名：（ 久居公民館 ） AO: 4 |  |  | 3949 | 216 | 0.216 | 852.984 | 0 | 0 | 0
施設名：（ 久居公民館 ） A: 13; 施設名：（ 久居公民館 ） F: 359; 施設名：（ 久居公民館 ） G: 2; 施設名：（ 久居公民館 ） H: 2; 施設名：（ 久居公民館 ） I: 給湯室; 施設名：（ 久居公民館 ） R: 1; 施設名：（ 久居公民館 ） AN: MITSUBISHI/OSRAMネオルミスーパーFL40SD/M/36 1基; 施設名：（ 久居公民館 ） AO: 1 |  |  | 718 | 41 | 0.041 | 29.438 | 0 | 0 | 0
施設名：（ 久居公民館 ） A: 14; 施設名：（ 久居公民館 ） F: 359; 施設名：（ 久居公民館 ） G: 2; 施設名：（ 久居公民館 ） H: 2; 施設名：（ 久居公民館 ） I: 倉庫; 施設名：（ 久居公民館 ） R: 2; 施設名：（ 久居公民館 ） AN: MITSUBISHI/OSRAMネオルミスーパーFL40SD/M/36 2基; 施設名：（ 久居公民館 ） AO: 2 |  |  | 718 | 82 | 0.082 | 58.876 | 0 | 0 | 0
施設名：（ 久居公民館 ） A: 15; 施設名：（ 久居公民館 ） F: 359; 施設名：（ 久居公民館 ） G: 2; 施設名：（ 久居公民館 ） H: 2; 施設名：（ 久居公民館 ） I: 倉庫; 施設名：（ 久居公民館 ） N: 2; 施設名：（ 久居公民館 ） AN: ナショナルハイライトS FLR40S・W/M 2基; 施設名：（ 久居公民館 ） AO: 2 |  |  | 718 | 156 | 0.156 | 112.008 | 0 | 0 | 0
施設名：（ 久居公民館 ） A: 16; 施設名：（ 久居公民館 ） F: 359; 施設名：（ 久居公民館 ） G: 7; 施設名：（ 久居公民館 ） H: 2; 施設名：（ 久居公民館 ） I: 和室; 施設名：（ 久居公民館 ） AM: 6; 施設名：（ 久居公民館 ） AN: 和室用トラフ形蛍光灯（FL20形）; 施設名：（ 久居公民館 ） AO: 6 | シーリングライトFL20形5灯相当 | ・MY-L470330/N AHTN（三菱） 2基 トラフ形6900lmタイプ LSS1-4-65 ・MY-L425330/N AHTN（三菱） 4基 トラフ形2500lmタイプLSS1-4-23 | 2513 | 0 | 0 | 0 | 0 | 0 | 0
施設名：（ 久居公民館 ） A: 17; 施設名：（ 久居公民館 ） F: 359; 施設名：（ 久居公民館 ） G: 7; 施設名：（ 久居公民館 ） H: 2; 施設名：（ 久居公民館 ） I: 茶華道室; 施設名：（ 久居公民館 ） AM: 6; 施設名：（ 久居公民館 ） AN: 和室用トラフ形蛍光灯（FL20形）; 施設名：（ 久居公民館 ） AO: 6 | シーリングライトFL20形5灯相当 | ・MY-L470330/N AHTN（三菱） 2基 トラフ形6900lmタイプ LSS1-4-65 ・MY-L425330/N AHTN（三菱） 4基 トラフ形2500lmタイプLSS1-4-23 | 2513 | 0 | 0 | 0 | 0 | 0 | 0
施設名：（ 久居公民館 ） A: 18; 施設名：（ 久居公民館 ） B: 1; 施設名：（ 久居公民館 ） D: 4.5; 施設名：（ 久居公民館 ） F: 359; 施設名：（ 久居公民館 ） G: 11; 施設名：（ 久居公民館 ） H: 2-1; 施設名：（ 久居公民館 ） I: 階段; 施設名：（ 久居公民館 ） AF: 1; 施設名：（ 久居公民館 ） AN: シーリングライト（FL40形）; 施設名：（ 久居公民館 ） AO: 1 |  |  | 3949 | 26 | 0.026 | 102.674 | 0 | 0 | 0
施設名：（ 久居公民館 ） A: 19; 施設名：（ 久居公民館 ） F: 359; 施設名：（ 久居公民館 ） G: 11; 施設名：（ 久居公民館 ） H: 2-1; 施設名：（ 久居公民館 ） I: 階段; 施設名：（ 久居公民館 ） V: 1; 施設名：（ 久居公民館 ） AN: 階段通路誘導灯（FL20形）; 施設名：（ 久居公民館 ） AO: 1 |  |  | 3949 | 41 | 0.041 | 161.909 | 0 | 0 | 0
施設名：（ 久居公民館 ） A: 20; 施設名：（ 久居公民館 ） F: 359; 施設名：（ 久居公民館 ） G: 11; 施設名：（ 久居公民館 ） H: 2; 施設名：（ 久居公民館 ） I: 女子トイレ; 施設名：（ 久居公民館 ） AD: 2; 施設名：（ 久居公民館 ） AN: ミラーライト2基; 施設名：（ 久居公民館 ） AO: 2 |  |  | 3949 | 44 | 0.044 | 173.756 | 0 | 0 | 0
施設名：（ 久居公民館 ） A: 21; 施設名：（ 久居公民館 ） F: 359; 施設名：（ 久居公民館 ） G: 11; 施設名：（ 久居公民館 ） H: 2; 施設名：（ 久居公民館 ） I: 女子トイレ; 施設名：（ 久居公民館 ） AK: 2; 施設名：（ 久居公民館 ） AN: ダウンライト2基; 施設名：（ 久居公民館 ） AO: 2 |  |  | 3949 | 108 | 0.108 | 426.492 | 0 | 0 | 0
施設名：（ 久居公民館 ） A: 22; 施設名：（ 久居公民館 ） F: 359; 施設名：（ 久居公民館 ） G: 11; 施設名：（ 久居公民館 ） H: 2; 施設名：（ 久居公民館 ） I: 男子トイレ; 施設名：（ 久居公民館 ） AK: 2; 施設名：（ 久居公民館 ） AN: ダウンライト2基; 施設名：（ 久居公民館 ） AO: 2 |  |  | 3949 | 108 | 0.108 | 426.492 | 0 | 0 | 0
施設名：（ 久居公民館 ） A: 23; 施設名：（ 久居公民館 ） F: 359; 施設名：（ 久居公民館 ） G: 11; 施設名：（ 久居公民館 ） H: 2; 施設名：（ 久居公民館 ） I: 男子トイレ; 施設名：（ 久居公民館 ） AD: 1; 施設名：（ 久居公民館 ） AN: ミラーライト1基; 施設名：（ 久居公民館 ） AO: 1 |  |  | 3949 | 22 | 0.022 | 86.878 | 0 | 0 | 0
施設名：（ 久居公民館 ） A: 24; 施設名：（ 久居公民館 ） F: 359; 施設名：（ 久居公民館 ） G: 2; 施設名：（ 久居公民館 ） H: 3; 施設名：（ 久居公民館 ） I: 給湯室; 施設名：（ 久居公民館 ） R: 1; 施設名：（ 久居公民館 ） AN: MITSUBISHI/OSRAMネオルミスーパーFL40SD/M/36 1基; 施設名：（ 久居公民館 ） AO: 1 |  |  | 718 | 41 | 0.041 | 29.438 | 0 | 0 | 0
施設名：（ 久居公民館 ） A: 25; 施設名：（ 久居公民館 ） F: 359; 施設名：（ 久居公民館 ） G: 2; 施設名：（ 久居公民館 ） H: 3; 施設名：（ 久居公民館 ） I: 倉庫; 施設名：（ 久居公民館 ） R: 2; 施設名：（ 久居公民館 ） AN: MITSUBISHI/OSRAMネオルミスーパーFL40SD/M/36 2基; 施設名：（ 久居公民館 ） AO: 2 |  |  | 718 | 82 | 0.082 | 58.876 | 0 | 0 | 0
施設名：（ 久居公民館 ） A: 26; 施設名：（ 久居公民館 ） F: 359; 施設名：（ 久居公民館 ） G: 7; 施設名：（ 久居公民館 ） H: 3; 施設名：（ 久居公民館 ） I: 小会議室３; 施設名：（ 久居公民館 ） N: 2; 施設名：（ 久居公民館 ） AN: ナショナルハイライトS FLR40S・W/M 2基; 施設名：（ 久居公民館 ） AO: 2 |  |  | 2513 | 156 | 0.156 | 392.028 | 0 | 0 | 0
施設名：（ 久居公民館 ） A: 27; 施設名：（ 久居公民館 ） F: 359; 施設名：（ 久居公民館 ） G: 2; 施設名：（ 久居公民館 ） H: 3; 施設名：（ 久居公民館 ） I: 視聴覚準備室; 施設名：（ 久居公民館 ） R: 1; 施設名：（ 久居公民館 ） AN: MITSUBISHI/OSRAMネオルミスーパーFL40SD/M/36 1基; 施設名：（ 久居公民館 ） AO: 1 |  |  | 718 | 41 | 0.041 | 29.438 | 0 | 0 | 0
施設名：（ 久居公民館 ） A: 28; 施設名：（ 久居公民館 ） B: 1; 施設名：（ 久居公民館 ） D: 4.5; 施設名：（ 久居公民館 ） F: 359; 施設名：（ 久居公民館 ） G: 11; 施設名：（ 久居公民館 ） H: 3; 施設名：（ 久居公民館 ） I: 階段; 施設名：（ 久居公民館 ） AK: 1; 施設名：（ 久居公民館 ） AN: ダウンライト（白熱球）; 施設名：（ 久居公民館 ） AO: 1 |  |  | 3949 | 54 | 0.054 | 213.246 | 0 | 0 | 0
施設名：（ 久居公民館 ） A: 29; 施設名：（ 久居公民館 ） B: 1; 施設名：（ 久居公民館 ） D: 4.5; 施設名：（ 久居公民館 ） F: 359; 施設名：（ 久居公民館 ） G: 11; 施設名：（ 久居公民館 ） H: 3; 施設名：（ 久居公民館 ） I: 階段; 施設名：（ 久居公民館 ） AF: 1; 施設名：（ 久居公民館 ） AN: 階段通路誘導灯（FL20形）; 施設名：（ 久居公民館 ） AO: 1 |  |  | 3949 | 26 | 0.026 | 102.674 | 0 | 0 | 0
施設名：（ 久居公民館 ） A: 30; 施設名：（ 久居公民館 ） F: 359; 施設名：（ 久居公民館 ） G: 11; 施設名：（ 久居公民館 ） H: 3; 施設名：（ 久居公民館 ） I: 女子トイレ; 施設名：（ 久居公民館 ） AD: 2; 施設名：（ 久居公民館 ） AN: ミラーライト2基; 施設名：（ 久居公民館 ） AO: 2 |  |  | 3949 | 44 | 0.044 | 173.756 | 0 | 0 | 0
施設名：（ 久居公民館 ） A: 31; 施設名：（ 久居公民館 ） F: 359; 施設名：（ 久居公民館 ） G: 11; 施設名：（ 久居公民館 ） H: 3; 施設名：（ 久居公民館 ） I: 女子トイレ; 施設名：（ 久居公民館 ） AK: 2; 施設名：（ 久居公民館 ） AN: ダウンライト2基; 施設名：（ 久居公民館 ） AO: 2 |  |  | 3949 | 108 | 0.108 | 426.492 | 0 | 0 | 0
施設名：（ 久居公民館 ） A: 32; 施設名：（ 久居公民館 ） F: 359; 施設名：（ 久居公民館 ） G: 11; 施設名：（ 久居公民館 ） H: 3; 施設名：（ 久居公民館 ） I: 男子トイレ; 施設名：（ 久居公民館 ） AK: 2; 施設名：（ 久居公民館 ） AN: ダウンライト2基; 施設名：（ 久居公民館 ） AO: 2 |  |  | 3949 | 108 | 0.108 | 426.492 | 0 | 0 | 0
施設名：（ 久居公民館 ） A: 33; 施設名：（ 久居公民館 ） F: 359; 施設名：（ 久居公民館 ） G: 11; 施設名：（ 久居公民館 ） H: 3; 施設名：（ 久居公民館 ） I: 男子トイレ; 施設名：（ 久居公民館 ） AD: 2; 施設名：（ 久居公民館 ） AN: ミラーライト2基; 施設名：（ 久居公民館 ） AO: 2 |  |  | 3949 | 44 | 0.044 | 173.756 | 0 | 0 | 0
施設名：（ 久居公民館 ） A: 34; 施設名：（ 久居公民館 ） F: 359; 施設名：（ 久居公民館 ） G: 11; 施設名：（ 久居公民館 ） H: 3; 施設名：（ 久居公民館 ） I: 廊下; 施設名：（ 久居公民館 ） R: 4; 施設名：（ 久居公民館 ） AK: 4; 施設名：（ 久居公民館 ） AN: ダウンライト4基; 施設名：（ 久居公民館 ） AO: 8 |  |  | 3949 | 380 | 0.38 | 1500.62 | 0 | 0 | 0
[9 empty] | 0 | 0 | 6 | 0 | 11 | 0 | 2 | 0 | 1 | 0 | 11 | 2 | 0 | 0 | 27 | 0 | 12 |  | 72
[30 empty] | 計 |  | 2.797 | 8404.549 |  | 0 | 0
別紙２

## 戸木公民館 (hidden)
【照明器具現状調査票】
施設名：（ 戸木公民館 ）
A | B | C | D | E | F | G | H | I | J | L | N | P | R | T | V | X | Z | AB | AD | AF | AI | AJ | AK | AL | AM | AN | AO
No. | 高天井 （２階以上の高さがある箇所） |  |  |  | 年間使用日数 | １日当たりの 点灯時間 | 階 | 室名・箇所名 | 指 定 器 具 | [11 empty] | 埋込天井灯 |  | ダウンライト |  | その他照明 | その他照明の情報。 「型番や図面記号を直接記入」、「別紙４ 写真帳に写真添付」のいずれかを記載してください。 | 計
[9 empty] | 40形2灯タイプ |  |  |  | 40形1灯タイプ |  |  |  | 20形2灯タイプ |  | 20形1灯タイプ
施設名：（ 戸木公民館 ） B: 該当は１; 施設名：（ 戸木公民館 ） C: 昇降施設 （有は１）; 施設名：（ 戸木公民館 ） D: 照明器具の 高さ（ｍ）; 施設名：（ 戸木公民館 ） E: 普段の 交換方法; 施設名：（ 戸木公民館 ） J: 天井埋込み; 施設名：（ 戸木公民館 ） N: 天井・壁直付け; 施設名：（ 戸木公民館 ） R: 天井埋込み; 施設名：（ 戸木公民館 ） V: 天井・壁直付け; 施設名：（ 戸木公民館 ） Z: 天井・壁直付け; 施設名：（ 戸木公民館 ） AD: 天井・壁直付け; 施設名：（ 戸木公民館 ） AI: 450✕450ｍｍ; 施設名：（ 戸木公民館 ） AJ: 600✕600ｍｍ; 施設名：（ 戸木公民館 ） AK: 白熱球; 施設名：（ 戸木公民館 ） AL: 蛍光灯 |  | 既存照明 |  |  | 提案LED照明
施設名：（ 戸木公民館 ） J: FL・FLR; 施設名：（ 戸木公民館 ） L: Hf・FHF; 施設名：（ 戸木公民館 ） N: FL・FLR; 施設名：（ 戸木公民館 ） P: Hf・FHF; 施設名：（ 戸木公民館 ） R: FL・FLR; 施設名：（ 戸木公民館 ） T: Hf・FHF; 施設名：（ 戸木公民館 ） V: FL・FLR; 施設名：（ 戸木公民館 ） X: Hf・FHF; 施設名：（ 戸木公民館 ） Z: FL・FLR; 施設名：（ 戸木公民館 ） AB: Hf・FHF; 施設名：（ 戸木公民館 ） AD: FL・FLR; 施設名：（ 戸木公民館 ） AF: Hf・FHF | 年間の点灯時間 | 消費電力 |  | 電気使用量 | 消費電力 |  | 電気使用量
[28 empty] | h/年 | W | kW | kWh/年 | W | kW | kWh/年
施設名：（ 戸木公民館 ） A: 1; 施設名：（ 戸木公民館 ） F: 359; 施設名：（ 戸木公民館 ） G: 11; 施設名：（ 戸木公民館 ） H: 1; 施設名：（ 戸木公民館 ） I: 第一講座室; 施設名：（ 戸木公民館 ） V: 6; 施設名：（ 戸木公民館 ） AN: 蛍光灯1灯（FL40形）6基; 施設名：（ 戸木公民館 ） AO: 6 | 3949 | 246 | 0.246 | 971.454 | 0 | 0 | 0
施設名：（ 戸木公民館 ） A: 2; 施設名：（ 戸木公民館 ） F: 359; 施設名：（ 戸木公民館 ） G: 7; 施設名：（ 戸木公民館 ） H: 1; 施設名：（ 戸木公民館 ） I: 調理室; 施設名：（ 戸木公民館 ） V: 8; 施設名：（ 戸木公民館 ） AN: 蛍光灯1灯（FL40形）FLR40S・EX-N/M-X・36パナソニック8基; 施設名：（ 戸木公民館 ） AO: 8 | 2513 | 328 | 0.328 | 824.264 | 0 | 0 | 0
施設名：（ 戸木公民館 ） A: 3; 施設名：（ 戸木公民館 ） F: 359; 施設名：（ 戸木公民館 ） G: 2; 施設名：（ 戸木公民館 ） H: 1; 施設名：（ 戸木公民館 ） I: 給湯室; 施設名：（ 戸木公民館 ） AF: 1; 施設名：（ 戸木公民館 ） AN: 手元灯（FL10型）1基; 施設名：（ 戸木公民館 ） AO: 1 | 718 | 26 | 0.026 | 18.668 | 0 | 0 | 0
施設名：（ 戸木公民館 ） A: 4; 施設名：（ 戸木公民館 ） F: 359; 施設名：（ 戸木公民館 ） G: 11; 施設名：（ 戸木公民館 ） H: 1; 施設名：（ 戸木公民館 ） I: トイレ; 施設名：（ 戸木公民館 ） V: 1; 施設名：（ 戸木公民館 ） AN: 蛍光灯（FL20形）1基; 施設名：（ 戸木公民館 ） AO: 1 | 3949 | 41 | 0.041 | 161.909 | 0 | 0 | 0
施設名：（ 戸木公民館 ） A: 5; 施設名：（ 戸木公民館 ） F: 359; 施設名：（ 戸木公民館 ） G: 11; 施設名：（ 戸木公民館 ） H: 1; 施設名：（ 戸木公民館 ） I: トイレ; 施設名：（ 戸木公民館 ） AF: 1; 施設名：（ 戸木公民館 ） AN: 洗面灯（FL10型）1基; 施設名：（ 戸木公民館 ） AO: 1 | 3949 | 26 | 0.026 | 102.674 | 0 | 0 | 0
施設名：（ 戸木公民館 ） A: 6; 施設名：（ 戸木公民館 ） F: 359; 施設名：（ 戸木公民館 ） G: 11; 施設名：（ 戸木公民館 ） H: 1; 施設名：（ 戸木公民館 ） I: ホール・通路; 施設名：（ 戸木公民館 ） AK: 5; 施設名：（ 戸木公民館 ） AN: ダウンライト天井埋込型（FL10形）; 施設名：（ 戸木公民館 ） AO: 5 | 3949 | 270 | 0.27 | 1066.23 | 0 | 0 | 0
施設名：（ 戸木公民館 ） A: 7; 施設名：（ 戸木公民館 ） F: 359; 施設名：（ 戸木公民館 ） G: 11; 施設名：（ 戸木公民館 ） H: 1; 施設名：（ 戸木公民館 ） I: ポーチ; 施設名：（ 戸木公民館 ） AK: 3; 施設名：（ 戸木公民館 ） AN: ダウンライト天井埋込型（FL10形）; 施設名：（ 戸木公民館 ） AO: 3 | 3949 | 162 | 0.162 | 639.738 | 0 | 0 | 0
施設名：（ 戸木公民館 ） A: 8; 施設名：（ 戸木公民館 ） F: 359; 施設名：（ 戸木公民館 ） G: 5; 施設名：（ 戸木公民館 ） H: 1; 施設名：（ 戸木公民館 ） I: 外壁; 施設名：（ 戸木公民館 ） AF: 1; 施設名：（ 戸木公民館 ） AN: 外壁灯（FL10形）; 施設名：（ 戸木公民館 ） AO: 1 | 1795 | 26 | 0.026 | 46.67 | 0 | 0 | 0
施設名：（ 戸木公民館 ） A: 9; 施設名：（ 戸木公民館 ） F: 359; 施設名：（ 戸木公民館 ） G: 11; 施設名：（ 戸木公民館 ） H: 2; 施設名：（ 戸木公民館 ） I: 第二講座室; 施設名：（ 戸木公民館 ） AF: 1; 施設名：（ 戸木公民館 ） AN: 壁掛け蛍光灯（FL20形）１基; 施設名：（ 戸木公民館 ） AO: 1 | 3949 | 26 | 0.026 | 102.674 | 0 | 0 | 0
施設名：（ 戸木公民館 ） A: 10; 施設名：（ 戸木公民館 ） F: 359; 施設名：（ 戸木公民館 ） G: 11; 施設名：（ 戸木公民館 ） H: 2; 施設名：（ 戸木公民館 ） I: 第二講座室; 施設名：（ 戸木公民館 ） AK: 2; 施設名：（ 戸木公民館 ） AN: ダウンライト天井埋込型（FL10形）2基; 施設名：（ 戸木公民館 ） AO: 2 | 3949 | 108 | 0.108 | 426.492 | 0 | 0 | 0
施設名：（ 戸木公民館 ） A: 11; 施設名：（ 戸木公民館 ） F: 359; 施設名：（ 戸木公民館 ） G: 5; 施設名：（ 戸木公民館 ） H: 1; 施設名：（ 戸木公民館 ） I: 外壁; 施設名：（ 戸木公民館 ） AF: 1; 施設名：（ 戸木公民館 ） AN: 外壁灯（FL10形）; 施設名：（ 戸木公民館 ） AO: 1 | 1795 | 26 | 0.026 | 46.67 | 0 | 0 | 0
施設名：（ 戸木公民館 ） A: 12; 施設名：（ 戸木公民館 ） F: 359; 施設名：（ 戸木公民館 ） G: 11; 施設名：（ 戸木公民館 ） H: 2; 施設名：（ 戸木公民館 ） I: トイレ; 施設名：（ 戸木公民館 ） AF: 1; 施設名：（ 戸木公民館 ） AN: 洗面灯（FL10型）1基; 施設名：（ 戸木公民館 ） AO: 1 | 3949 | 26 | 0.026 | 102.674 | 0 | 0 | 0
施設名：（ 戸木公民館 ） A: 13; 施設名：（ 戸木公民館 ） F: 359; 施設名：（ 戸木公民館 ） G: 11; 施設名：（ 戸木公民館 ） H: 2; 施設名：（ 戸木公民館 ） I: トイレ; 施設名：（ 戸木公民館 ） V: 1; 施設名：（ 戸木公民館 ） AN: 蛍光灯（FL20形）; 施設名：（ 戸木公民館 ） AO: 1 | 3949 | 41 | 0.041 | 161.909 | 0 | 0 | 0
施設名：（ 戸木公民館 ） A: 14; 施設名：（ 戸木公民館 ） F: 359; 施設名：（ 戸木公民館 ） G: 7; 施設名：（ 戸木公民館 ） H: 2; 施設名：（ 戸木公民館 ） I: 図書室; 施設名：（ 戸木公民館 ） N: 4; 施設名：（ 戸木公民館 ） AN: 蛍光灯２灯（FL40形）; 施設名：（ 戸木公民館 ） AO: 4 | 2513 | 312 | 0.312 | 784.056 | 0 | 0 | 0
施設名：（ 戸木公民館 ） A: 15; 施設名：（ 戸木公民館 ） F: 359; 施設名：（ 戸木公民館 ） G: 2; 施設名：（ 戸木公民館 ） H: 2; 施設名：（ 戸木公民館 ） I: 給湯室; 施設名：（ 戸木公民館 ） AD: 1; 施設名：（ 戸木公民館 ） AN: 蛍光灯１灯（FL10型）; 施設名：（ 戸木公民館 ） AO: 1 | 718 | 22 | 0.022 | 15.796 | 0 | 0 | 0
施設名：（ 戸木公民館 ） A: 16; 施設名：（ 戸木公民館 ） F: 359; 施設名：（ 戸木公民館 ） G: 11; 施設名：（ 戸木公民館 ） H: 2; 施設名：（ 戸木公民館 ） I: ホール・通路; 施設名：（ 戸木公民館 ） AK: 5; 施設名：（ 戸木公民館 ） AN: ダウンライト天井埋込型（FL10形）5基; 施設名：（ 戸木公民館 ） AO: 5 | 3949 | 270 | 0.27 | 1066.23 | 0 | 0 | 0
17
施設名：（ 戸木公民館 ） A: 18 | 計 |  | 1.956 | 6538.108 |  | 0 | 0
19
20
21
22
23
24
25
[9 empty] | 0 | 0 | 4 | 0 | 0 | 0 | 16 | 0 | 0 | 0 | 1 | 6 | 0 | 0 | 15 | 0 | 0 |  | 42
別紙２

## 姫路集会所 (hidden)
【照明器具現状調査票】
施設名：（姫路集会所）
A | B | C | D | E | F | G | H | I | J | L | N | P | R | T | V | X | Z | AB | AD | AF | AI | AJ | AK | AL | AM | AN | AO
No. | 高天井 （２階以上の高さがある箇所） |  |  |  | 年間使用日数 | １日当たりの 点灯時間 | 階 | 室名・箇所名 | 指 定 器 具 | [11 empty] | 埋込天井灯 |  | ダウンライト |  | その他照明 | その他照明の情報。 「型番や図面記号を直接記入」、「別紙４ 写真帳に写真添付」のいずれかを記載してください。 | 計
[9 empty] | 40形2灯タイプ |  |  |  | 40形1灯タイプ |  |  |  | 20形2灯タイプ |  | 20形1灯タイプ
施設名：（姫路集会所） B: 該当は１; 施設名：（姫路集会所） C: 昇降施設 （有は１）; 施設名：（姫路集会所） D: 照明器具の 高さ（ｍ）; 施設名：（姫路集会所） E: 普段の 交換方法; 施設名：（姫路集会所） J: 天井埋込み; 施設名：（姫路集会所） N: 天井・壁直付け; 施設名：（姫路集会所） R: 天井埋込み; 施設名：（姫路集会所） V: 天井・壁直付け; 施設名：（姫路集会所） Z: 天井・壁直付け; 施設名：（姫路集会所） AD: 天井・壁直付け; 施設名：（姫路集会所） AI: 450✕450ｍｍ; 施設名：（姫路集会所） AJ: 600✕600ｍｍ; 施設名：（姫路集会所） AK: 白熱球; 施設名：（姫路集会所） AL: 蛍光灯 |  |  | 既存照明 |  |  | 提案LED照明
施設名：（姫路集会所） J: FL・FLR; 施設名：（姫路集会所） L: Hf・FHF; 施設名：（姫路集会所） N: FL・FLR; 施設名：（姫路集会所） P: Hf・FHF; 施設名：（姫路集会所） R: FL・FLR; 施設名：（姫路集会所） T: Hf・FHF; 施設名：（姫路集会所） V: FL・FLR; 施設名：（姫路集会所） X: Hf・FHF; 施設名：（姫路集会所） Z: FL・FLR; 施設名：（姫路集会所） AB: Hf・FHF; 施設名：（姫路集会所） AD: FL・FLR; 施設名：（姫路集会所） AF: Hf・FHF |  | 年間の点灯時間 | 消費電力 |  | 電気使用量 | 消費電力 |  | 電気使用量
[28 empty] | その他照明仕様 | h/年 | W | kW | kWh/年 | W | kW | kWh/年
施設名：（姫路集会所） A: 1; 施設名：（姫路集会所） F: 96; 施設名：（姫路集会所） G: 4; 施設名：（姫路集会所） H: 1; 施設名：（姫路集会所） I: 玄関; 施設名：（姫路集会所） AM: 1; 施設名：（姫路集会所） AN: FHD30; 施設名：（姫路集会所） AO: 1 | 公共型番：K1-IRS4-J9（三菱型番：LDB0901） 蓄電池内蔵型 ハロゲン非常灯（ミニハロゲン電球9W） 埋込穴φ100 | 384 | 0 | 0 | 0 | 0 | 0 | 0
施設名：（姫路集会所） A: 2; 施設名：（姫路集会所） F: 96; 施設名：（姫路集会所） G: 4; 施設名：（姫路集会所） H: 1; 施設名：（姫路集会所） I: 玄関; 施設名：（姫路集会所） AK: 2; 施設名：（姫路集会所） AN: ４０W; 施設名：（姫路集会所） AO: 2 |  | 384 | 108 | 0.108 | 41.472 | 0 | 0 | 0
施設名：（姫路集会所） A: 3; 施設名：（姫路集会所） F: 96; 施設名：（姫路集会所） G: 4; 施設名：（姫路集会所） H: 1; 施設名：（姫路集会所） I: 玄関; 施設名：（姫路集会所） AM: 3; 施設名：（姫路集会所） AN: FDL18; 施設名：（姫路集会所） AO: 3 | BD3601W【ダウンライト 蛍光灯 FDL27W×1 防雨型】 | 384 | 0 | 0 | 0 | 0 | 0 | 0
施設名：（姫路集会所） A: 4; 施設名：（姫路集会所） F: 96; 施設名：（姫路集会所） G: 4; 施設名：（姫路集会所） H: 1; 施設名：（姫路集会所） I: 玄関; 施設名：（姫路集会所） AM: 3; 施設名：（姫路集会所） AN: BM6011 ３９ｗ; 施設名：（姫路集会所） AO: 3 | BM6011【屋外用防犯灯 FHT42W×1 防雨型】 | 384 | 0 | 0 | 0 | 0 | 0 | 0
施設名：（姫路集会所） A: 5; 施設名：（姫路集会所） F: 96; 施設名：（姫路集会所） G: 4; 施設名：（姫路集会所） H: 1; 施設名：（姫路集会所） I: 玄関; 施設名：（姫路集会所） AM: 1; 施設名：（姫路集会所） AN: FHD32; 施設名：（姫路集会所） AO: 1 | WP3751W【ブラケット 防湿型（屋内用） FCL30W×1】 | 384 | 0 | 0 | 0 | 0 | 0 | 0
施設名：（姫路集会所） A: 6; 施設名：（姫路集会所） F: 96; 施設名：（姫路集会所） G: 4; 施設名：（姫路集会所） H: 1; 施設名：（姫路集会所） I: 調理室; 施設名：（姫路集会所） N: 4; 施設名：（姫路集会所） Z: 2; 施設名：（姫路集会所） AO: 6 |  | 384 | 400 | 0.4 | 153.6 | 0 | 0 | 0
施設名：（姫路集会所） A: 7; 施設名：（姫路集会所） F: 96; 施設名：（姫路集会所） G: 4; 施設名：（姫路集会所） H: 1; 施設名：（姫路集会所） I: 会議室; 施設名：（姫路集会所） N: 2; 施設名：（姫路集会所） AO: 2 |  | 384 | 156 | 0.156 | 59.904 | 0 | 0 | 0
施設名：（姫路集会所） A: 8; 施設名：（姫路集会所） F: 96; 施設名：（姫路集会所） G: 4; 施設名：（姫路集会所） H: 1; 施設名：（姫路集会所） I: 和室１; 施設名：（姫路集会所） N: 6; 施設名：（姫路集会所） AO: 6 |  | 384 | 468 | 0.468 | 179.712 | 0 | 0 | 0
施設名：（姫路集会所） A: 9; 施設名：（姫路集会所） F: 96; 施設名：（姫路集会所） G: 4; 施設名：（姫路集会所） H: 1; 施設名：（姫路集会所） I: 和室２; 施設名：（姫路集会所） N: 6; 施設名：（姫路集会所） AO: 6 |  | 384 | 468 | 0.468 | 179.712 | 0 | 0 | 0
施設名：（姫路集会所） A: 10; 施設名：（姫路集会所） F: 96; 施設名：（姫路集会所） G: 4; 施設名：（姫路集会所） H: 1; 施設名：（姫路集会所） I: 和室３; 施設名：（姫路集会所） N: 6; 施設名：（姫路集会所） V: 2; 施設名：（姫路集会所） AO: 8 |  | 384 | 550 | 0.55 | 211.2 | 0 | 0 | 0
施設名：（姫路集会所） A: 11; 施設名：（姫路集会所） F: 96; 施設名：（姫路集会所） G: 4; 施設名：（姫路集会所） H: 1; 施設名：（姫路集会所） I: 廊下; 施設名：（姫路集会所） AK: 4; 施設名：（姫路集会所） AN: ６０W; 施設名：（姫路集会所） AO: 4 |  | 384 | 216 | 0.216 | 82.944 | 0 | 0 | 0
施設名：（姫路集会所） A: 12; 施設名：（姫路集会所） F: 96; 施設名：（姫路集会所） G: 4; 施設名：（姫路集会所） H: 1; 施設名：（姫路集会所） I: 廊下; 施設名：（姫路集会所） AL: 11; 施設名：（姫路集会所） AN: FDL18; 施設名：（姫路集会所） AO: 11 | BD2591L【ダウンライト FDL18W×1 蛍光灯 埋込穴φ150】 | 384 | 209 | 0.209 | 80.256 | 0 | 0 | 0
施設名：（姫路集会所） A: 13; 施設名：（姫路集会所） F: 96; 施設名：（姫路集会所） G: 4; 施設名：（姫路集会所） H: 1; 施設名：（姫路集会所） I: 廊下; 施設名：（姫路集会所） AM: 2; 施設名：（姫路集会所） AN: クリプトン球２０W; 施設名：（姫路集会所） AO: 2 | LDB1311【蓄電池内蔵型 ハロゲン非常灯（ミニハロゲン電球13W） 埋込穴φ100 | 384 | 0 | 0 | 0 | 0 | 0 | 0
施設名：（姫路集会所） A: 14; 施設名：（姫路集会所） F: 96; 施設名：（姫路集会所） G: 4; 施設名：（姫路集会所） H: 1; 施設名：（姫路集会所） I: トイレ（多目的）; 施設名：（姫路集会所） AM: 2; 施設名：（姫路集会所） AN: FHD32,FL10; 施設名：（姫路集会所） AO: 2 | WP3751W【ブラケット 防湿型（屋内用） FCL30W×1】 | 384 | 0 | 0 | 0 | 0 | 0 | 0
施設名：（姫路集会所） A: 15; 施設名：（姫路集会所） F: 96; 施設名：（姫路集会所） G: 4; 施設名：（姫路集会所） H: 1; 施設名：（姫路集会所） I: トイレ（手洗い場）; 施設名：（姫路集会所） AM: 2; 施設名：（姫路集会所） AN: クリプトン球２０W; 施設名：（姫路集会所） AO: 2 | 公共型番：K1-IRS4-J9（三菱型番：LDB0901） 蓄電池内蔵型 ハロゲン非常灯（ミニハロゲン電球9W） 埋込穴φ100 | 384 | 0 | 0 | 0 | 0 | 0 | 0
施設名：（姫路集会所） A: 16; 施設名：（姫路集会所） F: 96; 施設名：（姫路集会所） G: 4; 施設名：（姫路集会所） H: 1; 施設名：（姫路集会所） I: トイレ（男）; 施設名：（姫路集会所） AM: 1; 施設名：（姫路集会所） AN: FHD32; 施設名：（姫路集会所） AO: 1 | WP3751W【ブラケット 防湿型（屋内用） FCL30W×1】 | 384 | 0 | 0 | 0 | 0 | 0 | 0
施設名：（姫路集会所） A: 17; 施設名：（姫路集会所） F: 96; 施設名：（姫路集会所） G: 4; 施設名：（姫路集会所） H: 1; 施設名：（姫路集会所） I: トイレ（女）; 施設名：（姫路集会所） AM: 2; 施設名：（姫路集会所） AN: FHD32; 施設名：（姫路集会所） AO: 2 | WP3751W【ブラケット 防湿型（屋内用） FCL30W×1】 | 384 | 0 | 0 | 0 | 0 | 0 | 0
施設名：（姫路集会所） A: 18; 施設名：（姫路集会所） F: 96; 施設名：（姫路集会所） G: 4; 施設名：（姫路集会所） H: 1; 施設名：（姫路集会所） I: 物置; 施設名：（姫路集会所） V: 5; 施設名：（姫路集会所） AO: 5 | FSS4-401 | 384 | 205 | 0.205 | 78.72 | 0 | 0 | 0
19
施設名：（姫路集会所） A: 20 |  | 計 |  | 2.78 | 1067.52 |  | 0 | 0
21
22
23
24
[9 empty] | 0 | 0 | 24 | 0 | 0 | 0 | 7 | 0 | 2 | 0 | 0 | 0 | 0 | 0 | 6 | 11 | 17 |  | 67
別紙２
Note on AC9: 非常用照明なので、使用時間は「0」のはず
Note on AC21: 非常用照明なので、使用時間は「0」のはず
Note on AC23: 非常用照明なので、使用時間は「0」のはず

## 波瀬公民館 (hidden)
【照明器具現状調査票】
施設名：（波瀬公民館）
A | B | C | D | E | F | G | H | I | J | L | N | P | R | T | V | X | Z | AB | AD | AF | AI | AJ | AK | AL | AM | AN | AO
No. | 高天井 （２階以上の高さがある箇所） |  |  |  | 年間使用日数 | １日当たりの 点灯時間 | 階 | 室名・箇所名 | 指 定 器 具 | [11 empty] | 埋込天井灯 |  | ダウンライト |  | その他照明 | その他照明の情報。 「型番や図面記号を直接記入」、「別紙４ 写真帳に写真添付」のいずれかを記載してください。 | 計
[9 empty] | 40形2灯タイプ |  |  |  | 40形1灯タイプ |  |  |  | 20形2灯タイプ |  | 20形1灯タイプ
施設名：（波瀬公民館） B: 該当は１; 施設名：（波瀬公民館） C: 昇降施設 （有は１）; 施設名：（波瀬公民館） D: 照明器具の 高さ（ｍ）; 施設名：（波瀬公民館） E: 普段の 交換方法; 施設名：（波瀬公民館） J: 天井埋込み; 施設名：（波瀬公民館） N: 天井・壁直付け; 施設名：（波瀬公民館） R: 天井埋込み; 施設名：（波瀬公民館） V: 天井・壁直付け; 施設名：（波瀬公民館） Z: 天井・壁直付け; 施設名：（波瀬公民館） AD: 天井・壁直付け; 施設名：（波瀬公民館） AI: 450✕450ｍｍ; 施設名：（波瀬公民館） AJ: 600✕600ｍｍ; 施設名：（波瀬公民館） AK: 白熱球; 施設名：（波瀬公民館） AL: 蛍光灯 |  |  |  | 既存照明 |  |  | 提案LED照明
施設名：（波瀬公民館） J: FL・FLR; 施設名：（波瀬公民館） L: Hf・FHF; 施設名：（波瀬公民館） N: FL・FLR; 施設名：（波瀬公民館） P: Hf・FHF; 施設名：（波瀬公民館） R: FL・FLR; 施設名：（波瀬公民館） T: Hf・FHF; 施設名：（波瀬公民館） V: FL・FLR; 施設名：（波瀬公民館） X: Hf・FHF; 施設名：（波瀬公民館） Z: FL・FLR; 施設名：（波瀬公民館） AB: Hf・FHF; 施設名：（波瀬公民館） AD: FL・FLR; 施設名：（波瀬公民館） AF: Hf・FHF |  |  | 年間の点灯時間 | 消費電力 |  | 電気使用量 | 消費電力 |  | 電気使用量
[28 empty] | その他照明仕様 | 眞田電気工業所見積 | h/年 | W | kW | kWh/年 | W | kW | kWh/年
施設名：（波瀬公民館） A: 1; 施設名：（波瀬公民館） F: 246; 施設名：（波瀬公民館） G: 4; 施設名：（波瀬公民館） H: 1; 施設名：（波瀬公民館） I: 和室; 施設名：（波瀬公民館） N: 8; 施設名：（波瀬公民館） AO: 8 | J 天井直付型FL40W×2 | 直付型5200lm MY-X450430/N AHTN | 984 | 624 | 0.624 | 614.016 | 0 | 0 | 0
施設名：（波瀬公民館） F: 246; 施設名：（波瀬公民館） G: 4; 施設名：（波瀬公民館） H: 1; 施設名：（波瀬公民館） I: 和室; 施設名：（波瀬公民館） AD: 1; 施設名：（波瀬公民館） AN: トラフ型FL15W; 施設名：（波瀬公民館） AO: 1 | K 天井直付型FL15W×1 | トラフ形800lm MY-L208430/N AHTN | 984 | 22 | 0.022 | 21.648 | 0 | 0 | 0
施設名：（波瀬公民館） F: 246; 施設名：（波瀬公民館） G: 4; 施設名：（波瀬公民館） H: 1; 施設名：（波瀬公民館） I: 和室; 施設名：（波瀬公民館） AM: 2; 施設名：（波瀬公民館） AN: シーリングライトFCL30W; 施設名：（波瀬公民館） AO: 2 | I 天井直付型FCL30W×1 | シーリングライト LGB53021 LE1 | 984 | 0 | 0 | 0 | 0 | 0 | 0
施設名：（波瀬公民館） F: 246; 施設名：（波瀬公民館） G: 4; 施設名：（波瀬公民館） H: 1; 施設名：（波瀬公民館） I: 和室; 施設名：（波瀬公民館） AK: 3; 施設名：（波瀬公民館） AN: ダウンライトFDL18W; 施設名：（波瀬公民館） AO: 3 | M 天井埋込型FDL18W×1 | ダウンライト□150 クラス60 EL-D13/3(062NM)AHN | 984 | 162 | 0.162 | 159.408 | 0 | 0 | 0
施設名：（波瀬公民館） A: 2; 施設名：（波瀬公民館） F: 246; 施設名：（波瀬公民館） G: 4; 施設名：（波瀬公民館） H: 1; 施設名：（波瀬公民館） I: 図書コーナー; 施設名：（波瀬公民館） AI: 2; 施設名：（波瀬公民館） AN: 埋込FPL36W; 施設名：（波瀬公民館） AO: 2 | F 天井埋込型FPL36W×3 | 埋込□450型クラス600 EL-SK6011N/4 AHTZ | 984 | 216 | 0.216 | 212.544 | 0 | 0 | 0
施設名：（波瀬公民館） F: 246; 施設名：（波瀬公民館） G: 4; 施設名：（波瀬公民館） H: 1; 施設名：（波瀬公民館） I: 図書コーナー; 施設名：（波瀬公民館） AK: 8; 施設名：（波瀬公民館） AN: ダウンライトFDL27W; 施設名：（波瀬公民館） AO: 8 | L3 天井埋込型FDL27W×1 | ダウンライトφ150 クラス100 EL-D04/3(102NM)AHN | 984 | 432 | 0.432 | 425.088 | 0 | 0 | 0
施設名：（波瀬公民館） A: 3; 施設名：（波瀬公民館） F: 246; 施設名：（波瀬公民館） G: 1; 施設名：（波瀬公民館） H: 1; 施設名：（波瀬公民館） I: トイレ（男子・女子・障がい者）; 施設名：（波瀬公民館） AK: 13; 施設名：（波瀬公民館） AN: ダウンライト; 施設名：（波瀬公民館） AO: 13 | L2 天井埋込型FDL18W×1 | ダウンライトφ125 クラス60 EL-D02/2(062NM)AHN ダウンライトφ150 クラス60 EL-D04/3(062NM)AHN | 246 | 702 | 0.702 | 172.692 | 0 | 0 | 0
施設名：（波瀬公民館） F: 246; 施設名：（波瀬公民館） G: 1; 施設名：（波瀬公民館） H: 1; 施設名：（波瀬公民館） I: トイレ（男子・女子・障がい者）; 施設名：（波瀬公民館） V: 11; 施設名：（波瀬公民館） AD: 1; 施設名：（波瀬公民館） AN: トラフ型FL40W; 施設名：（波瀬公民館） AO: 12 | O1 天井直付型FL20W×1 1基 O2 天井直付型FL40W×1 11基 | トラフ形800lm MY-L208430/N AHTN トラフ形2000lm MY-L420431/N AHTN | 246 | 473 | 0.473 | 116.358 | 0 | 0 | 0
施設名：（波瀬公民館） A: 4; 施設名：（波瀬公民館） F: 246; 施設名：（波瀬公民館） G: 1; 施設名：（波瀬公民館） H: 1; 施設名：（波瀬公民館） I: 倉庫; 施設名：（波瀬公民館） Z: 3; 施設名：（波瀬公民館） AO: 3 | A 天井直付型FL40W×1 | 逆富士形2500lm MY-V425431/N AHTN | 246 | 132 | 0.132 | 32.472 | 0 | 0 | 0
施設名：（波瀬公民館） A: 5; 施設名：（波瀬公民館） B: 1; 施設名：（波瀬公民館） D: 5; 施設名：（波瀬公民館） F: 246; 施設名：（波瀬公民館） G: 9; 施設名：（波瀬公民館） H: 1; 施設名：（波瀬公民館） I: 多目的研修室; 施設名：（波瀬公民館） AK: 14; 施設名：（波瀬公民館） AN: ダウンライト; 施設名：（波瀬公民館） AO: 14 | N1 天井埋込型FDL18W×1 | ダウンライトφ150 クラス200 EL-D04/3(202NM)AHN | 2214 | 756 | 0.756 | 1673.784 | 0 | 0 | 0
施設名：（波瀬公民館） B: 1; 施設名：（波瀬公民館） D: 5; 施設名：（波瀬公民館） F: 246; 施設名：（波瀬公民館） G: 9; 施設名：（波瀬公民館） H: 1; 施設名：（波瀬公民館） I: 多目的研修室; 施設名：（波瀬公民館） L: 54; 施設名：（波瀬公民館） AN: FHF32W; 施設名：（波瀬公民館） AO: 54 | D 天井埋込型FHF32W×2 | 埋込形220幅6900lm MY-B470433/N AHTN | 2214 | 5130 | 5.13 | 11357.82 | 0 | 0 | 0
施設名：（波瀬公民館） B: 1; 施設名：（波瀬公民館） D: 5; 施設名：（波瀬公民館） F: 246; 施設名：（波瀬公民館） G: 9; 施設名：（波瀬公民館） H: 1; 施設名：（波瀬公民館） I: 多目的研修室; 施設名：（波瀬公民館） AM: 20; 施設名：（波瀬公民館） AN: FPL36W（埋込口450型）; 施設名：（波瀬公民館） AO: 20 | G 天井埋込型FPL36W×4 | 埋込□450型クラス700 EL-SK7012N/4 AHTZ | 2214 | 0 | 0 | 0 | 0 | 0 | 0
施設名：（波瀬公民館） F: 246; 施設名：（波瀬公民館） G: 24; 施設名：（波瀬公民館） H: 1; 施設名：（波瀬公民館） I: 多目的研修室; 施設名：（波瀬公民館） AM: 3; 施設名：（波瀬公民館） AN: 避難口誘導灯（B級）; 施設名：（波瀬公民館） AO: 3 | V 避難口誘導灯FL20W×1 （バッテリー内蔵型） | 誘導灯B級BL形片面型表示板共 FA20312C LE1 誘導灯リニューアルプレート FK21747C | 5904 | 0 | 0 | 0 | 0 | 0 | 0
施設名：（波瀬公民館） A: 6; 施設名：（波瀬公民館） F: 246; 施設名：（波瀬公民館） G: 1; 施設名：（波瀬公民館） H: 1; 施設名：（波瀬公民館） I: 倉庫; 施設名：（波瀬公民館） N: 2; 施設名：（波瀬公民館） AO: 2 | A 天井直付型FL40W×1 | 逆富士形2500lm MY-V425431/N AHTN | 246 | 156 | 0.156 | 38.376 | 0 | 0 | 0
施設名：（波瀬公民館） A: 7; 施設名：（波瀬公民館） F: 246; 施設名：（波瀬公民館） G: 5; 施設名：（波瀬公民館） H: 1; 施設名：（波瀬公民館） I: 調理室; 施設名：（波瀬公民館） V: 2; 施設名：（波瀬公民館） AN: 直付型黒板灯FL40W; 施設名：（波瀬公民館） AO: 2 | C 直付黒板灯FL40W×1 | 直付形黒板灯2500lm MY-N425440/N AHTN | 1230 | 82 | 0.082 | 100.86 | 0 | 0 | 0
施設名：（波瀬公民館） F: 246; 施設名：（波瀬公民館） G: 5; 施設名：（波瀬公民館） H: 1; 施設名：（波瀬公民館） I: 調理室; 施設名：（波瀬公民館） AD: 3; 施設名：（波瀬公民館） AO: 3 | B 天井直付型FL40W×2 | 逆富士形5200lm MY-V450431/N AHTN | 1230 | 66 | 0.066 | 81.18 | 0 | 0 | 0
施設名：（波瀬公民館） A: 8; 施設名：（波瀬公民館） F: 246; 施設名：（波瀬公民館） G: 9; 施設名：（波瀬公民館） H: 1; 施設名：（波瀬公民館） I: ロビー; 施設名：（波瀬公民館） AI: 9; 施設名：（波瀬公民館） AN: FPL36W（埋込口450型）; 施設名：（波瀬公民館） AO: 9 | F 天井埋込型FPL36W×3 | 埋込□450型クラス600 EL-SK6011N/4 AHTZ | 2214 | 972 | 0.972 | 2152.008 | 0 | 0 | 0
施設名：（波瀬公民館） F: 246; 施設名：（波瀬公民館） G: 9; 施設名：（波瀬公民館） H: 1; 施設名：（波瀬公民館） I: ロビー; 施設名：（波瀬公民館） AK: 13; 施設名：（波瀬公民館） AN: ダウンライト; 施設名：（波瀬公民館） AO: 13 | L3 天井埋込型FDL27W×1 | ダウンライトφ150 クラス100 EL-D04/3(102NM)AHN 12基 ダウンライトφ125 クラス60 EL-D02/2(062NM)AHN 1基 | 2214 | 702 | 0.702 | 1554.228 | 0 | 0 | 0
施設名：（波瀬公民館） F: 246; 施設名：（波瀬公民館） G: 24; 施設名：（波瀬公民館） H: 1; 施設名：（波瀬公民館） I: ロビー; 施設名：（波瀬公民館） AM: 1; 施設名：（波瀬公民館） AN: 避難口誘導灯（B級）; 施設名：（波瀬公民館） AO: 1 | W 通路誘導灯FL10W×1 （バッテリー内蔵型） | 誘導灯B級BL形片面型表示板共 FA20312C LE1 誘導灯リニューアルプレート FK21747C | 5904 | 0 | 0 | 0 | 0 | 0 | 0
施設名：（波瀬公民館） A: 9; 施設名：（波瀬公民館） F: 246; 施設名：（波瀬公民館） G: 9; 施設名：（波瀬公民館） H: 1; 施設名：（波瀬公民館） I: 事務室; 施設名：（波瀬公民館） R: 7; 施設名：（波瀬公民館） AO: 7 | E 天井埋込型FL40W×2 | 埋込形220幅5200m MY-B450434/N AHTN | 2214 | 287 | 0.287 | 635.418 | 0 | 0 | 0
施設名：（波瀬公民館） A: 10; 施設名：（波瀬公民館） F: 246; 施設名：（波瀬公民館） G: 24; 施設名：（波瀬公民館） H: 1; 施設名：（波瀬公民館） I: 玄関; 施設名：（波瀬公民館） AM: 1; 施設名：（波瀬公民館） AN: 避難口誘導灯（B級）; 施設名：（波瀬公民館） AO: 1 | V 避難口誘導灯FL20W×1 （バッテリー内蔵型） | 誘導灯B級BL形片面型表示板共 FA20312C LE1 誘導灯リニューアルプレート FK21727C | 5904 | 0 | 0 | 0 | 0 | 0 | 0
施設名：（波瀬公民館） A: 11; 施設名：（波瀬公民館） F: 246; 施設名：（波瀬公民館） G: 9; 施設名：（波瀬公民館） H: 1; 施設名：（波瀬公民館） I: 風除室; 施設名：（波瀬公民館） AM: 4; 施設名：（波瀬公民館） AN: FPL36W（埋込口450型）; 施設名：（波瀬公民館） AO: 4 | H 天井埋込型FCL30W×1 | 埋込□450型クラス450 EL-SK74512N/4 AHTZ | 2214 | 0 | 0 | 0 | 0 | 0 | 0
施設名：（波瀬公民館） A: 12; 施設名：（波瀬公民館） F: 246; 施設名：（波瀬公民館） G: 9; 施設名：（波瀬公民館） H: 1; 施設名：（波瀬公民館） I: ポーチ; 施設名：（波瀬公民館） AM: 8; 施設名：（波瀬公民館） AN: ダウンライト; 施設名：（波瀬公民館） AO: 8 | N2 天井埋込型FDL18W×1(WP) | ダウンライト軒下用φ150 クラス60 EL-WD01/3(062NM)AHN | 2214 | 0 | 0 | 0 | 0 | 0 | 0
施設名：（波瀬公民館） A: 13; 施設名：（波瀬公民館） F: 246; 施設名：（波瀬公民館） G: 3; 施設名：（波瀬公民館） H: 1; 施設名：（波瀬公民館） I: 外周照明; 施設名：（波瀬公民館） AM: 4; 施設名：（波瀬公民館） AN: FWL18W; 施設名：（波瀬公民館） AO: 4 | Q 壁直付型FDL13W×1(WP) 1基 R 壁直付型FWL18W×1(WP) 3基 | XLGE8017 CE1 | 738 | 0 | 0 | 0 | 0 | 0 | 0
施設名：（波瀬公民館） F: 246; 施設名：（波瀬公民館） G: 3; 施設名：（波瀬公民館） H: 1; 施設名：（波瀬公民館） I: 外周照明; 施設名：（波瀬公民館） AM: 4; 施設名：（波瀬公民館） AN: ガーデンライトFDL13W; 施設名：（波瀬公民館） AO: 4 |  |  | 738 | 0 | 0 | 0 | 0 | 0 | 0
[9 empty] | 0 | 54 | 10 | 0 | 7 | 0 | 13 | 0 | 3 | 0 | 5 | 0 | 11 | 0 | 51 | 0 | 43 |  | 197
[30 empty] | 計 |  | 10.914 | 19347.9 |  | 0 | 0
別紙２
Note on AA33: 建物の外に設置されているため、今回のESCO事業から除外

## 元取公民館 (hidden)
【照明器具現状調査票】
施設名：（ 元取公民館 ）
A | B | C | D | E | F | G | H | I | J | L | N | P | R | T | V | X | Z | AB | AD | AF | AI | AJ | AK | AL | AM | AN | AO
No. | 高天井 （２階以上の高さがある箇所） |  |  |  | 年間使用日数 | １日当たりの 点灯時間 | 階 | 室名・箇所名 | 指 定 器 具 | [11 empty] | 埋込天井灯 |  | ダウンライト |  | その他照明 | その他照明の情報。 「型番や図面記号を直接記入」、「別紙４ 写真帳に写真添付」のいずれかを記載してください。 | 計
[9 empty] | 40形2灯タイプ |  |  |  | 40形1灯タイプ |  |  |  | 20形2灯タイプ |  | 20形1灯タイプ
施設名：（ 元取公民館 ） B: 該当は１; 施設名：（ 元取公民館 ） C: 昇降施設 （有は１）; 施設名：（ 元取公民館 ） D: 照明器具の 高さ（ｍ）; 施設名：（ 元取公民館 ） E: 普段の 交換方法; 施設名：（ 元取公民館 ） J: 天井埋込み; 施設名：（ 元取公民館 ） N: 天井・壁直付け; 施設名：（ 元取公民館 ） R: 天井埋込み; 施設名：（ 元取公民館 ） V: 天井・壁直付け; 施設名：（ 元取公民館 ） Z: 天井・壁直付け; 施設名：（ 元取公民館 ） AD: 天井・壁直付け; 施設名：（ 元取公民館 ） AI: 450✕450ｍｍ; 施設名：（ 元取公民館 ） AJ: 600✕600ｍｍ; 施設名：（ 元取公民館 ） AK: 白熱球; 施設名：（ 元取公民館 ） AL: 蛍光灯 |  |  | 既存照明 |  |  | 提案LED照明
施設名：（ 元取公民館 ） J: FL・FLR; 施設名：（ 元取公民館 ） L: Hf・FHF; 施設名：（ 元取公民館 ） N: FL・FLR; 施設名：（ 元取公民館 ） P: Hf・FHF; 施設名：（ 元取公民館 ） R: FL・FLR; 施設名：（ 元取公民館 ） T: Hf・FHF; 施設名：（ 元取公民館 ） V: FL・FLR; 施設名：（ 元取公民館 ） X: Hf・FHF; 施設名：（ 元取公民館 ） Z: FL・FLR; 施設名：（ 元取公民館 ） AB: Hf・FHF; 施設名：（ 元取公民館 ） AD: FL・FLR; 施設名：（ 元取公民館 ） AF: Hf・FHF |  | 年間の点灯時間 | 消費電力 |  | 電気使用量 | 消費電力 |  | 電気使用量
[28 empty] | その他照明仕様 | h/年 | W | kW | kWh/年 | W | kW | kWh/年
施設名：（ 元取公民館 ） A: 1; 施設名：（ 元取公民館 ） F: 246; 施設名：（ 元取公民館 ） G: 3; 施設名：（ 元取公民館 ） H: 1; 施設名：（ 元取公民館 ） I: 研修室; 施設名：（ 元取公民館 ） N: 10; 施設名：（ 元取公民館 ） AN: FL40形×2灯 逆富士形; 施設名：（ 元取公民館 ） AO: 10 |  | 738 | 780 | 0.78 | 575.64 | 0 | 0 | 0
施設名：（ 元取公民館 ） A: 2; 施設名：（ 元取公民館 ） F: 246; 施設名：（ 元取公民館 ） G: 9; 施設名：（ 元取公民館 ） H: 1; 施設名：（ 元取公民館 ） I: 事務室; 施設名：（ 元取公民館 ） AM: 3; 施設名：（ 元取公民館 ） AN: FL40形×2灯 吊り下げ 笠形; 施設名：（ 元取公民館 ） AO: 3 | 【反射笠形吊下げ蛍光灯器具FL40W×2】 | 2214 | 0 | 0 | 0 | 0 | 0 | 0
施設名：（ 元取公民館 ） A: 3; 施設名：（ 元取公民館 ） F: 246; 施設名：（ 元取公民館 ） G: 1; 施設名：（ 元取公民館 ） H: 1; 施設名：（ 元取公民館 ） I: ボイラー室（事務室内倉庫）; 施設名：（ 元取公民館 ） AM: 1; 施設名：（ 元取公民館 ） AN: 60W電球1灯 LW56511; 施設名：（ 元取公民館 ） AO: 1 | LW56511【シーリングライト（防湿型） IL60W×1】 | 246 | 0 | 0 | 0 | 0 | 0 | 0
施設名：（ 元取公民館 ） A: 4; 施設名：（ 元取公民館 ） F: 246; 施設名：（ 元取公民館 ） G: 3; 施設名：（ 元取公民館 ） H: 1; 施設名：（ 元取公民館 ） I: 調理室; 施設名：（ 元取公民館 ） N: 3; 施設名：（ 元取公民館 ） AN: FA42006GH 40形×2灯 逆富士; 施設名：（ 元取公民館 ） AO: 3 |  | 738 | 234 | 0.234 | 172.692 | 0 | 0 | 0
施設名：（ 元取公民館 ） A: 5; 施設名：（ 元取公民館 ） F: 246; 施設名：（ 元取公民館 ） G: 1; 施設名：（ 元取公民館 ） H: 1; 施設名：（ 元取公民館 ） I: 男子便所; 施設名：（ 元取公民館 ） N: 1; 施設名：（ 元取公民館 ） AN: FL40形×2灯 逆富士形; 施設名：（ 元取公民館 ） AO: 1 |  | 246 | 78 | 0.078 | 19.188 | 0 | 0 | 0
施設名：（ 元取公民館 ） A: 6; 施設名：（ 元取公民館 ） F: 246; 施設名：（ 元取公民館 ） G: 1; 施設名：（ 元取公民館 ） H: 1; 施設名：（ 元取公民館 ） I: 男子便所; 施設名：（ 元取公民館 ） AM: 2; 施設名：（ 元取公民館 ） AN: HW121GPL 直付型FL10×1灯形プルスイッチ付; 施設名：（ 元取公民館 ） AO: 2 | HW121GPL【壁直付FL10W×1プルスイッチ付】 | 246 | 0 | 0 | 0 | 0 | 0 | 0
施設名：（ 元取公民館 ） A: 7; 施設名：（ 元取公民館 ） F: 246; 施設名：（ 元取公民館 ） G: 1; 施設名：（ 元取公民館 ） H: 1; 施設名：（ 元取公民館 ） I: 女子便所; 施設名：（ 元取公民館 ） N: 1; 施設名：（ 元取公民館 ） AN: FL40形×2灯 逆富士形; 施設名：（ 元取公民館 ） AO: 1 |  | 246 | 78 | 0.078 | 19.188 | 0 | 0 | 0
施設名：（ 元取公民館 ） A: 8; 施設名：（ 元取公民館 ） F: 246; 施設名：（ 元取公民館 ） G: 1; 施設名：（ 元取公民館 ） H: 1; 施設名：（ 元取公民館 ） I: 女子便所; 施設名：（ 元取公民館 ） AM: 2; 施設名：（ 元取公民館 ） AN: HW121GPL 直付型FL10×1灯形プルスイッチ付; 施設名：（ 元取公民館 ） AO: 2 | HW121GPL【壁直付FL10W×1プルスイッチ付】 | 246 | 0 | 0 | 0 | 0 | 0 | 0
施設名：（ 元取公民館 ） A: 9; 施設名：（ 元取公民館 ） F: 246; 施設名：（ 元取公民館 ） G: 1; 施設名：（ 元取公民館 ） H: 1; 施設名：（ 元取公民館 ） I: 男子シャワー室（倉庫）; 施設名：（ 元取公民館 ） AM: 1; 施設名：（ 元取公民館 ） AN: 60W電球1灯 LW56511; 施設名：（ 元取公民館 ） AO: 1 | LW56511【シーリングライト（防湿型） IL60W×1】 | 246 | 0 | 0 | 0 | 0 | 0 | 0
施設名：（ 元取公民館 ） A: 10; 施設名：（ 元取公民館 ） F: 246; 施設名：（ 元取公民館 ） G: 1; 施設名：（ 元取公民館 ） H: 1; 施設名：（ 元取公民館 ） I: 女子シャワー室（倉庫）; 施設名：（ 元取公民館 ） AM: 1; 施設名：（ 元取公民館 ） AN: 60W電球1灯 LW56511; 施設名：（ 元取公民館 ） AO: 1 | LW56511【シーリングライト（防湿型） IL60W×1】 | 246 | 0 | 0 | 0 | 0 | 0 | 0
施設名：（ 元取公民館 ） A: 11; 施設名：（ 元取公民館 ） F: 246; 施設名：（ 元取公民館 ） G: 1; 施設名：（ 元取公民館 ） H: 2; 施設名：（ 元取公民館 ） I: 会議室; 施設名：（ 元取公民館 ） J: 6; 施設名：（ 元取公民館 ） AN: FLR40形×2灯 埋込形; 施設名：（ 元取公民館 ） AO: 6 |  | 246 | 468 | 0.468 | 115.128 | 0 | 0 | 0
施設名：（ 元取公民館 ） A: 12; 施設名：（ 元取公民館 ） F: 246; 施設名：（ 元取公民館 ） G: 1; 施設名：（ 元取公民館 ） H: 2; 施設名：（ 元取公民館 ） I: 会議室; 施設名：（ 元取公民館 ） J: 2; 施設名：（ 元取公民館 ） AN: FLR40形×2灯 非常用照明内臓 両時(常時・非常時)点灯; 施設名：（ 元取公民館 ） AO: 2 |  | 246 | 156 | 0.156 | 38.376 | 0 | 0 | 0
施設名：（ 元取公民館 ） A: 13; 施設名：（ 元取公民館 ） F: 246; 施設名：（ 元取公民館 ） G: 1; 施設名：（ 元取公民館 ） H: 2; 施設名：（ 元取公民館 ） I: 和室; 施設名：（ 元取公民館 ） AM: 5; 施設名：（ 元取公民館 ） AN: FA24551GM 20W蛍光灯4灯; 施設名：（ 元取公民館 ） AO: 5 | FA24551GM【天井直付形FL20W×4（スクエアタイプ）】 | 246 | 0 | 0 | 0 | 0 | 0 | 0
施設名：（ 元取公民館 ） A: 14; 施設名：（ 元取公民館 ） F: 246; 施設名：（ 元取公民館 ） G: 1; 施設名：（ 元取公民館 ） H: 2; 施設名：（ 元取公民館 ） I: 和室; 施設名：（ 元取公民館 ） AM: 1; 施設名：（ 元取公民館 ） AN: FF24581GL 20W蛍光灯4灯 非常時20W蛍光灯1灯点灯; 施設名：（ 元取公民館 ） AO: 1 | FF24581GL【天井直付形FL20W×4 非常灯兼用（スクエアタイプ）】 | 246 | 0 | 0 | 0 | 0 | 0 | 0
施設名：（ 元取公民館 ） A: 15; 施設名：（ 元取公民館 ） F: 246; 施設名：（ 元取公民館 ） G: 1; 施設名：（ 元取公民館 ） H: 2; 施設名：（ 元取公民館 ） I: 通路; 施設名：（ 元取公民館 ） V: 1; 施設名：（ 元取公民館 ） AN: FLR40形×1灯 非常用照明内臓 両時(常時・非常時)点灯; 施設名：（ 元取公民館 ） AO: 1 |  | 246 | 41 | 0.041 | 10.086 | 0 | 0 | 0
施設名：（ 元取公民館 ） A: 4; 施設名：（ 元取公民館 ） F: 246; 施設名：（ 元取公民館 ） G: 24; 施設名：（ 元取公民館 ） H: 1; 施設名：（ 元取公民館 ） I: ホール; 施設名：（ 元取公民館 ） AM: 2; 施設名：（ 元取公民館 ） AN: B級誘導灯; 施設名：（ 元取公民館 ） AO: 2 | FA21957GL【避難口誘導灯FL20W 中型 片面 電池内蔵】 | 5904 | 0 | 0 | 0 | 0 | 0 | 0
施設名：（ 元取公民館 ） A: 17 |  | 0
施設名：（ 元取公民館 ） A: 18 |  | 0
施設名：（ 元取公民館 ） A: 19 |  | 0
施設名：（ 元取公民館 ） A: 20 |  | 0
施設名：（ 元取公民館 ） A: 21 |  | 0
施設名：（ 元取公民館 ） A: 22 |  | 0
施設名：（ 元取公民館 ） A: 23 |  | 0
施設名：（ 元取公民館 ） A: 24 |  | 0
施設名：（ 元取公民館 ） A: 25 |  | 0
施設名：（ 元取公民館 ） A: 26 |  | 0
施設名：（ 元取公民館 ） A: 27 |  | 0
[9 empty] | 8 | 0 | 15 | 0 | 0 | 0 | 1 | 0 | 0 | 0 | 0 | 0 | 0 | 0 | 0 | 0 | 18 |  | 42
[29 empty] | 計 |  | 1.835 | 950.298 |  | 0 | 0
別紙２

## 倭公民館 (hidden)
【照明器具現状調査票】
施設名：（ 倭公民館 ）
A | B | C | D | E | F | G | H | I | J | L | N | P | R | T | V | X | Z | AB | AD | AF | AI | AJ | AK | AL | AM | AN | AO
No. | 高天井 （２階以上の高さがある箇所） |  |  |  | 年間使用日数 | １日当たりの 点灯時間 | 階 | 室名・箇所名 | 指 定 器 具 | [11 empty] | 埋込天井灯 |  | ダウンライト |  | その他照明 | その他照明の情報。 「型番や図面記号を直接記入」、「別紙４ 写真帳に写真添付」のいずれかを記載してください。 | 計
[9 empty] | 40形2灯タイプ |  |  |  | 40形1灯タイプ |  |  |  | 20形2灯タイプ |  | 20形1灯タイプ
施設名：（ 倭公民館 ） B: 該当は１; 施設名：（ 倭公民館 ） C: 昇降施設 （有は１）; 施設名：（ 倭公民館 ） D: 照明器具の 高さ（ｍ）; 施設名：（ 倭公民館 ） E: 普段の 交換方法; 施設名：（ 倭公民館 ） J: 天井埋込み; 施設名：（ 倭公民館 ） N: 天井・壁直付け; 施設名：（ 倭公民館 ） R: 天井埋込み; 施設名：（ 倭公民館 ） V: 天井・壁直付け; 施設名：（ 倭公民館 ） Z: 天井・壁直付け; 施設名：（ 倭公民館 ） AD: 天井・壁直付け; 施設名：（ 倭公民館 ） AI: 450✕450ｍｍ; 施設名：（ 倭公民館 ） AJ: 600✕600ｍｍ; 施設名：（ 倭公民館 ） AK: 白熱球; 施設名：（ 倭公民館 ） AL: 蛍光灯 |  |  | 既存照明 |  |  | 提案LED照明
施設名：（ 倭公民館 ） J: FL・FLR; 施設名：（ 倭公民館 ） L: Hf・FHF; 施設名：（ 倭公民館 ） N: FL・FLR; 施設名：（ 倭公民館 ） P: Hf・FHF; 施設名：（ 倭公民館 ） R: FL・FLR; 施設名：（ 倭公民館 ） T: Hf・FHF; 施設名：（ 倭公民館 ） V: FL・FLR; 施設名：（ 倭公民館 ） X: Hf・FHF; 施設名：（ 倭公民館 ） Z: FL・FLR; 施設名：（ 倭公民館 ） AB: Hf・FHF; 施設名：（ 倭公民館 ） AD: FL・FLR; 施設名：（ 倭公民館 ） AF: Hf・FHF |  | 年間の点灯時間 | 消費電力 |  | 電気使用量 | 消費電力 |  | 電気使用量
[28 empty] | その他照明仕様 注）以下の既設照明器具は全て想定 | h/年 | W | kW | kWh/年 | W | kW | kWh/年
施設名：（ 倭公民館 ） A: 1; 施設名：（ 倭公民館 ） F: 246; 施設名：（ 倭公民館 ） G: 1; 施設名：（ 倭公民館 ） H: 1; 施設名：（ 倭公民館 ） I: 玄関ポーチ; 施設名：（ 倭公民館 ） AM: 1; 施設名：（ 倭公民館 ） AN: 防雨形ブラケット FL20形×1灯; 施設名：（ 倭公民館 ） AO: 1 | 【防雨・防湿形ブラケット FL20W×1】 | 246 | 0 | 0 | 0 | 0 | 0 | 0
施設名：（ 倭公民館 ） A: 2; 施設名：（ 倭公民館 ） F: 246; 施設名：（ 倭公民館 ） G: 9; 施設名：（ 倭公民館 ） H: 1; 施設名：（ 倭公民館 ） I: 事務室; 施設名：（ 倭公民館 ） N: 7; 施設名：（ 倭公民館 ） AO: 7 |  | 2214 | 546 | 0.546 | 1208.844 | 0 | 0 | 0
施設名：（ 倭公民館 ） A: 3; 施設名：（ 倭公民館 ） F: 246; 施設名：（ 倭公民館 ） G: 9; 施設名：（ 倭公民館 ） H: 1; 施設名：（ 倭公民館 ） I: 事務室; 施設名：（ 倭公民館 ） Z: 2; 施設名：（ 倭公民館 ） AO: 2 |  | 2214 | 88 | 0.088 | 194.832 | 0 | 0 | 0
施設名：（ 倭公民館 ） A: 4; 施設名：（ 倭公民館 ） F: 246; 施設名：（ 倭公民館 ） G: 1; 施設名：（ 倭公民館 ） H: 1; 施設名：（ 倭公民館 ） I: 文庫; 施設名：（ 倭公民館 ） N: 4; 施設名：（ 倭公民館 ） AO: 4 |  | 246 | 312 | 0.312 | 76.752 | 0 | 0 | 0
施設名：（ 倭公民館 ） A: 5; 施設名：（ 倭公民館 ） F: 246; 施設名：（ 倭公民館 ） G: 1; 施設名：（ 倭公民館 ） H: 1; 施設名：（ 倭公民館 ） I: 湯沸室; 施設名：（ 倭公民館 ） V: 1; 施設名：（ 倭公民館 ） AO: 1 |  | 246 | 41 | 0.041 | 10.086 | 0 | 0 | 0
施設名：（ 倭公民館 ） A: 6; 施設名：（ 倭公民館 ） F: 246; 施設名：（ 倭公民館 ） G: 1; 施設名：（ 倭公民館 ） H: 1; 施設名：（ 倭公民館 ） I: 倉庫1; 施設名：（ 倭公民館 ） N: 3; 施設名：（ 倭公民館 ） AO: 3 |  | 246 | 234 | 0.234 | 57.564 | 0 | 0 | 0
施設名：（ 倭公民館 ） A: 7; 施設名：（ 倭公民館 ） F: 246; 施設名：（ 倭公民館 ） G: 1; 施設名：（ 倭公民館 ） H: 1; 施設名：（ 倭公民館 ） I: 廊下1; 施設名：（ 倭公民館 ） J: 1; 施設名：（ 倭公民館 ） AO: 1 |  | 246 | 78 | 0.078 | 19.188 | 0 | 0 | 0
施設名：（ 倭公民館 ） A: 8; 施設名：（ 倭公民館 ） F: 246; 施設名：（ 倭公民館 ） G: 1; 施設名：（ 倭公民館 ） H: 1; 施設名：（ 倭公民館 ） I: 廊下2; 施設名：（ 倭公民館 ） J: 1; 施設名：（ 倭公民館 ） AO: 1 |  | 246 | 78 | 0.078 | 19.188 | 0 | 0 | 0
施設名：（ 倭公民館 ） A: 9; 施設名：（ 倭公民館 ） F: 246; 施設名：（ 倭公民館 ） G: 3; 施設名：（ 倭公民館 ） H: 1; 施設名：（ 倭公民館 ） I: 和室; 施設名：（ 倭公民館 ） AM: 1; 施設名：（ 倭公民館 ） AN: 天井直付型8畳用 FL20形×5灯; 施設名：（ 倭公民館 ） AO: 1 | AHG630000【和風蛍光灯シーリング 直付型 直管蛍光ランプFL20W×5（豆球付）】 | 738 | 0 | 0 | 0 | 0 | 0 | 0
施設名：（ 倭公民館 ） A: 10; 施設名：（ 倭公民館 ） F: 246; 施設名：（ 倭公民館 ） G: 1; 施設名：（ 倭公民館 ） H: 1; 施設名：（ 倭公民館 ） I: 和室（床の間）; 施設名：（ 倭公民館 ） AK: 2; 施設名：（ 倭公民館 ） AO: 2 |  | 246 | 108 | 0.108 | 26.568 | 0 | 0 | 0
施設名：（ 倭公民館 ） A: 11; 施設名：（ 倭公民館 ） F: 246; 施設名：（ 倭公民館 ） G: 1; 施設名：（ 倭公民館 ） H: 1; 施設名：（ 倭公民館 ） I: 和室（前室）; 施設名：（ 倭公民館 ） AM: 1; 施設名：（ 倭公民館 ） AN: 天井直付型 白熱球40W1灯; 施設名：（ 倭公民館 ） AO: 1 | 【和風シーリングライト 直付型 白熱電球60W】 | 246 | 0 | 0 | 0 | 0 | 0 | 0
施設名：（ 倭公民館 ） A: 12; 施設名：（ 倭公民館 ） F: 246; 施設名：（ 倭公民館 ） G: 3; 施設名：（ 倭公民館 ） H: 1; 施設名：（ 倭公民館 ） I: 調理室; 施設名：（ 倭公民館 ） N: 6; 施設名：（ 倭公民館 ） AO: 6 |  | 738 | 468 | 0.468 | 345.384 | 0 | 0 | 0
施設名：（ 倭公民館 ） A: 13; 施設名：（ 倭公民館 ） F: 246; 施設名：（ 倭公民館 ） G: 1; 施設名：（ 倭公民館 ） H: 1; 施設名：（ 倭公民館 ） I: 倉庫3; 施設名：（ 倭公民館 ） AM: 1; 施設名：（ 倭公民館 ） AN: 天井直付型 白熱球40W1灯; 施設名：（ 倭公民館 ） AO: 1 | 【防湿型・防雨型シーリングライト FCL30W×1】 | 246 | 0 | 0 | 0 | 0 | 0 | 0
施設名：（ 倭公民館 ） A: 14; 施設名：（ 倭公民館 ） F: 246; 施設名：（ 倭公民館 ） G: 1; 施設名：（ 倭公民館 ） H: 1; 施設名：（ 倭公民館 ） I: 倉庫4; 施設名：（ 倭公民館 ） AM: 1; 施設名：（ 倭公民館 ） AN: 天井直付型 白熱球40W1灯; 施設名：（ 倭公民館 ） AO: 1 | 【防湿型・防雨型シーリングライト FCL30W×1】 | 246 | 0 | 0 | 0 | 0 | 0 | 0
[9 empty] | 2 | 0 | 20 | 0 | 0 | 0 | 1 | 0 | 2 | 0 | 0 | 0 | 0 | 0 | 2 | 0 | 5 |  | 32
[29 empty] | 計 |  | 1.953 | 1958.406 |  | 0 | 0
別紙２

## 竹原地域住民センター (hidden)
【照明器具現状調査票】
施設名：（竹原地域住民センター）
A | B | C | D | E | F | G | H | I | J | L | N | P | R | T | V | X | Z | AB | AD | AF | AI | AJ | AK | AL | AM | AN | AO
No. | 高天井 （２階以上の高さがある箇所） |  |  |  | 年間使用日数 | １日当たりの 点灯時間 | 階 | 室名・箇所名 | 指 定 器 具 | [11 empty] | 埋込天井灯 |  | ダウンライト |  | その他照明 | その他照明の情報。 「型番や図面記号を直接記入」、「別紙４ 写真帳に写真添付」のいずれかを記載してください。 | 計
[9 empty] | 40形2灯タイプ |  |  |  | 40形1灯タイプ |  |  |  | 20形2灯タイプ |  | 20形1灯タイプ
施設名：（竹原地域住民センター） B: 該当は１; 施設名：（竹原地域住民センター） C: 昇降施設 （有は１）; 施設名：（竹原地域住民センター） D: 照明器具の 高さ（ｍ）; 施設名：（竹原地域住民センター） E: 普段の 交換方法; 施設名：（竹原地域住民センター） J: 天井埋込み; 施設名：（竹原地域住民センター） N: 天井・壁直付け; 施設名：（竹原地域住民センター） R: 天井埋込み; 施設名：（竹原地域住民センター） V: 天井・壁直付け; 施設名：（竹原地域住民センター） Z: 天井・壁直付け; 施設名：（竹原地域住民センター） AD: 天井・壁直付け; 施設名：（竹原地域住民センター） AI: 450✕450ｍｍ; 施設名：（竹原地域住民センター） AJ: 600✕600ｍｍ; 施設名：（竹原地域住民センター） AK: 白熱球; 施設名：（竹原地域住民センター） AL: 蛍光灯 |  |  | 既存照明 |  |  | 提案LED照明
施設名：（竹原地域住民センター） J: FL・FLR; 施設名：（竹原地域住民センター） L: Hf・FHF; 施設名：（竹原地域住民センター） N: FL・FLR; 施設名：（竹原地域住民センター） P: Hf・FHF; 施設名：（竹原地域住民センター） R: FL・FLR; 施設名：（竹原地域住民センター） T: Hf・FHF; 施設名：（竹原地域住民センター） V: FL・FLR; 施設名：（竹原地域住民センター） X: Hf・FHF; 施設名：（竹原地域住民センター） Z: FL・FLR; 施設名：（竹原地域住民センター） AB: Hf・FHF; 施設名：（竹原地域住民センター） AD: FL・FLR; 施設名：（竹原地域住民センター） AF: Hf・FHF |  | 年間の点灯時間 | 消費電力 |  | 電気使用量 | 消費電力 |  | 電気使用量
[28 empty] | その他照明仕様 | h/年 | W | kW | kWh/年 | W | kW | kWh/年
施設名：（竹原地域住民センター） A: 1; 施設名：（竹原地域住民センター） F: 245; 施設名：（竹原地域住民センター） G: 9; 施設名：（竹原地域住民センター） I: 出張所事務室; 施設名：（竹原地域住民センター） N: 8; 施設名：（竹原地域住民センター） V: 4; 施設名：（竹原地域住民センター） AD: 1; 施設名：（竹原地域住民センター） AM: 3; 施設名：（竹原地域住民センター） AN: 誘導灯20B; 施設名：（竹原地域住民センター） AO: 16 | FA21437【高輝度誘導灯 20B形（片面） 壁直付型 非常電源内蔵型】 | 2205 | 810 | 0.81 | 1786.05 | 0 | 0 | 0
施設名：（竹原地域住民センター） A: 2; 施設名：（竹原地域住民センター） I: ホール; 施設名：（竹原地域住民センター） N: 1; 施設名：（竹原地域住民センター） AI: 10; 施設名：（竹原地域住民センター） AK: 2; 施設名：（竹原地域住民センター） AM: 2; 施設名：（竹原地域住民センター） AN: 誘導灯20B・20A; 施設名：（竹原地域住民センター） AO: 15 | FA42427【高輝度誘導灯 20A形（両面） 非常電源内蔵型】 FA21437【高輝度誘導灯 20B形（片面） 壁直付型 非常電源内蔵型】 | 0 | 1266 | 1.266 | 0 | 0 | 0 | 0
施設名：（竹原地域住民センター） A: 3; 施設名：（竹原地域住民センター） I: 玄関; 施設名：（竹原地域住民センター） AK: 3; 施設名：（竹原地域住民センター） AM: 1; 施設名：（竹原地域住民センター） AN: 誘導灯20A; 施設名：（竹原地域住民センター） AO: 4 | FA42427【高輝度誘導灯 20A形（両面） 非常電源内蔵型】 | 0 | 162 | 0.162 | 0 | 0 | 0 | 0
施設名：（竹原地域住民センター） A: 4; 施設名：（竹原地域住民センター） I: ポーチ（風除室あ９; 施設名：（竹原地域住民センター） AK: 8; 施設名：（竹原地域住民センター） AO: 8 |  | 0 | 432 | 0.432 | 0 | 0 | 0 | 0
施設名：（竹原地域住民センター） A: 5; 施設名：（竹原地域住民センター） I: 湯沸室; 施設名：（竹原地域住民センター） AD: 2; 施設名：（竹原地域住民センター） AO: 2 |  | 0 | 44 | 0.044 | 0 | 0 | 0 | 0
施設名：（竹原地域住民センター） A: 6; 施設名：（竹原地域住民センター） I: 休憩室; 施設名：（竹原地域住民センター） AM: 1; 施設名：（竹原地域住民センター） AO: 1 | NF32160【天井埋込型 コンパクト形蛍光灯FML36形×2灯】 FL36W×2 | 0 | 0 | 0 | 0 | 0 | 0 | 0
施設名：（竹原地域住民センター） A: 7; 施設名：（竹原地域住民センター） F: 50; 施設名：（竹原地域住民センター） G: 3; 施設名：（竹原地域住民センター） I: 健康相談室; 施設名：（竹原地域住民センター） V: 19; 施設名：（竹原地域住民センター） AO: 19 |  | 150 | 779 | 0.779 | 116.85 | 0 | 0 | 0
施設名：（竹原地域住民センター） A: 13; 施設名：（竹原地域住民センター） I: 西側廊下; 施設名：（竹原地域住民センター） V: 1; 施設名：（竹原地域住民センター） AI: 1; 施設名：（竹原地域住民センター） AM: 1; 施設名：（竹原地域住民センター） AN: 誘導灯20A; 施設名：（竹原地域住民センター） AO: 3 | FA42427【高輝度誘導灯 20A形（両面） 非常電源内蔵型】 | 0 | 149 | 0.149 | 0 | 0 | 0 | 0
施設名：（竹原地域住民センター） A: 14; 施設名：（竹原地域住民センター） I: 職員通用口; 施設名：（竹原地域住民センター） AD: 1; 施設名：（竹原地域住民センター） AM: 1; 施設名：（竹原地域住民センター） AN: 誘導灯20A; 施設名：（竹原地域住民センター） AO: 2 | FA42427【高輝度誘導灯 20A形（両面） 非常電源内蔵型】 | 0 | 22 | 0.022 | 0 | 0 | 0 | 0
施設名：（竹原地域住民センター） A: 15; 施設名：（竹原地域住民センター） I: 南側廊下; 施設名：（竹原地域住民センター） V: 7; 施設名：（竹原地域住民センター） AM: 3; 施設名：（竹原地域住民センター） AN: 誘導灯20B・20A; 施設名：（竹原地域住民センター） AO: 10 | FA21437【高輝度誘導灯 20B形（片面） 壁直付型 非常電源内蔵型】 FA42427【高輝度誘導灯 20A形（両面） 天井直付型 非常電源内蔵型】 FA11552P【通路誘導灯 C級（10形）（片面） 壁直付型 非常電源内蔵型】FL10W×1 | 0 | 287 | 0.287 | 0 | 0 | 0 | 0
施設名：（竹原地域住民センター） A: 16; 施設名：（竹原地域住民センター） I: 旧職員便所; 施設名：（竹原地域住民センター） V: 1; 施設名：（竹原地域住民センター） AD: 1; 施設名：（竹原地域住民センター） AO: 2 |  | 0 | 63 | 0.063 | 0 | 0 | 0 | 0
施設名：（竹原地域住民センター） A: 17; 施設名：（竹原地域住民センター） I: 女子便所; 施設名：（竹原地域住民センター） AL: 4; 施設名：（竹原地域住民センター） AM: 2; 施設名：（竹原地域住民センター） AN: FL18W×2; 施設名：（竹原地域住民センター） AO: 6 | NF11436【壁掛ブラケット FL18Wツイン2】 | 0 | 76 | 0.076 | 0 | 0 | 0 | 0
施設名：（竹原地域住民センター） A: 18; 施設名：（竹原地域住民センター） I: 男子便所; 施設名：（竹原地域住民センター） AL: 4; 施設名：（竹原地域住民センター） AM: 2; 施設名：（竹原地域住民センター） AN: FL18W×2; 施設名：（竹原地域住民センター） AO: 6 | NF11436【壁掛ブラケット FL18Wツイン2】 | 0 | 76 | 0.076 | 0 | 0 | 0 | 0
施設名：（竹原地域住民センター） A: 19; 施設名：（竹原地域住民センター） I: 多目的便所; 施設名：（竹原地域住民センター） AM: 1; 施設名：（竹原地域住民センター） AN: FCL30W×１; 施設名：（竹原地域住民センター） AO: 1 | HW9801T【防湿型・防雨型シーリングライト FCL30W×1】 | 0 | 0 | 0 | 0 | 0 | 0 | 0
施設名：（竹原地域住民センター） A: 20; 施設名：（竹原地域住民センター） I: 洗濯室; 施設名：（竹原地域住民センター） V: 3; 施設名：（竹原地域住民センター） AO: 3 |  | 0 | 123 | 0.123 | 0 | 0 | 0 | 0
施設名：（竹原地域住民センター） A: 21; 施設名：（竹原地域住民センター） F: 13; 施設名：（竹原地域住民センター） G: 3; 施設名：（竹原地域住民センター） I: 和室; 施設名：（竹原地域住民センター） AJ: 2; 施設名：（竹原地域住民センター） AO: 2 |  | 39 | 288 | 0.288 | 11.232 | 0 | 0 | 0
施設名：（竹原地域住民センター） A: 22; 施設名：（竹原地域住民センター） F: 24; 施設名：（竹原地域住民センター） G: 3; 施設名：（竹原地域住民センター） I: 洋室; 施設名：（竹原地域住民センター） N: 3; 施設名：（竹原地域住民センター） AO: 3 |  | 72 | 234 | 0.234 | 16.848 | 0 | 0 | 0
施設名：（竹原地域住民センター） A: 23; 施設名：（竹原地域住民センター） F: 40; 施設名：（竹原地域住民センター） G: 3; 施設名：（竹原地域住民センター） I: ふれあい実習室; 施設名：（竹原地域住民センター） J: 3; 施設名：（竹原地域住民センター） N: 12; 施設名：（竹原地域住民センター） AL: 2; 施設名：（竹原地域住民センター） AO: 17 |  | 120 | 1208 | 1.208 | 144.96 | 0 | 0 | 0
施設名：（竹原地域住民センター） A: 24; 施設名：（竹原地域住民センター） F: 8; 施設名：（竹原地域住民センター） G: 3; 施設名：（竹原地域住民センター） I: 調理実習室; 施設名：（竹原地域住民センター） N: 8; 施設名：（竹原地域住民センター） V: 2; 施設名：（竹原地域住民センター） AO: 10 |  | 24 | 706 | 0.706 | 16.944 | 0 | 0 | 0
施設名：（竹原地域住民センター） A: 25; 施設名：（竹原地域住民センター） I: 階段; 施設名：（竹原地域住民センター） V: 2; 施設名：（竹原地域住民センター） AM: 1; 施設名：（竹原地域住民センター） AN: 誘導灯20B; 施設名：（竹原地域住民センター） AO: 3 | FA21437【高輝度誘導灯 20B形（片面） 壁直付型 非常電源内蔵型】 | 0 | 82 | 0.082 | 0 | 0 | 0 | 0
施設名：（竹原地域住民センター） A: 26; 施設名：（竹原地域住民センター） I: 女子便所; 施設名：（竹原地域住民センター） V: 1; 施設名：（竹原地域住民センター） AK: 1; 施設名：（竹原地域住民センター） AM: 1; 施設名：（竹原地域住民センター） AN: K FL18W×2; 施設名：（竹原地域住民センター） AO: 3 | NF11436【壁掛ブラケット FL18Wツイン2】 | 0 | 95 | 0.095 | 0 | 0 | 0 | 0
施設名：（竹原地域住民センター） A: 27; 施設名：（竹原地域住民センター） I: 男子便所; 施設名：（竹原地域住民センター） V: 1; 施設名：（竹原地域住民センター） AK: 1; 施設名：（竹原地域住民センター） AM: 1; 施設名：（竹原地域住民センター） AN: K FL18W×2; 施設名：（竹原地域住民センター） AO: 3 | NF11436【壁掛ブラケット FL18Wツイン2】 | 0 | 95 | 0.095 | 0 | 0 | 0 | 0
施設名：（竹原地域住民センター） A: 28; 施設名：（竹原地域住民センター） I: 多目的便所; 施設名：（竹原地域住民センター） AK: 1; 施設名：（竹原地域住民センター） AO: 1 |  | 0 | 54 | 0.054 | 0 | 0 | 0 | 0
施設名：（竹原地域住民センター） A: 29; 施設名：（竹原地域住民センター） I: 多目的室; 施設名：（竹原地域住民センター） N: 6; 施設名：（竹原地域住民センター） V: 1; 施設名：（竹原地域住民センター） AO: 7 |  | 0 | 509 | 0.509 | 0 | 0 | 0 | 0
施設名：（竹原地域住民センター） A: 30; 施設名：（竹原地域住民センター） I: 既設教室（１）; 施設名：（竹原地域住民センター） N: 6; 施設名：（竹原地域住民センター） V: 1; 施設名：（竹原地域住民センター） AO: 7 |  | 0 | 509 | 0.509 | 0 | 0 | 0 | 0
施設名：（竹原地域住民センター） A: 31; 施設名：（竹原地域住民センター） I: 既設教室（２）; 施設名：（竹原地域住民センター） N: 6; 施設名：（竹原地域住民センター） V: 1; 施設名：（竹原地域住民センター） AO: 7 |  | 0 | 509 | 0.509 | 0 | 0 | 0 | 0
施設名：（竹原地域住民センター） A: 32; 施設名：（竹原地域住民センター） I: 倉庫（既設教材室）; 施設名：（竹原地域住民センター） V: 3; 施設名：（竹原地域住民センター） AO: 3 |  | 0 | 123 | 0.123 | 0 | 0 | 0 | 0
施設名：（竹原地域住民センター） A: 33; 施設名：（竹原地域住民センター） I: 既設図書室; 施設名：（竹原地域住民センター） V: 16; 施設名：（竹原地域住民センター） AO: 16 |  | 0 | 656 | 0.656 | 0 | 0 | 0 | 0
施設名：（竹原地域住民センター） A: 34; 施設名：（竹原地域住民センター） I: 南側廊下; 施設名：（竹原地域住民センター） V: 6; 施設名：（竹原地域住民センター） AM: 2; 施設名：（竹原地域住民センター） AN: 誘導灯 FL10W×1; 施設名：（竹原地域住民センター） AO: 8 | FA11552P【壁直付型 蛍光灯 誘導灯 片面型・一般型 C級（10形） 非常電源内蔵型】 | 0 | 246 | 0.246 | 0 | 0 | 0 | 0
施設名：（竹原地域住民センター） A: 35; 施設名：（竹原地域住民センター） I: 西側廊下; 施設名：（竹原地域住民センター） V: 4; 施設名：（竹原地域住民センター） AM: 2; 施設名：（竹原地域住民センター） AN: 誘導灯 FL10W×1; 施設名：（竹原地域住民センター） AO: 6 | FA11552P【壁直付型 蛍光灯 誘導灯 片面型・一般型 C級（10形） 非常電源内蔵型】 | 0 | 164 | 0.164 | 0 | 0 | 0 | 0
施設名：（竹原地域住民センター） A: 36; 施設名：（竹原地域住民センター） I: 既設教室（３）; 施設名：（竹原地域住民センター） N: 8; 施設名：（竹原地域住民センター） V: 1; 施設名：（竹原地域住民センター） AO: 9 |  | 0 | 665 | 0.665 | 0 | 0 | 0 | 0
施設名：（竹原地域住民センター） A: 37; 施設名：（竹原地域住民センター） I: 既設教室（４）; 施設名：（竹原地域住民センター） V: 7; 施設名：（竹原地域住民センター） AO: 7 |  | 0 | 287 | 0.287 | 0 | 0 | 0 | 0
施設名：（竹原地域住民センター） A: 38; 施設名：（竹原地域住民センター） I: 図工準備室; 施設名：（竹原地域住民センター） V: 3; 施設名：（竹原地域住民センター） AO: 3 |  | 0 | 123 | 0.123 | 0 | 0 | 0 | 0
施設名：（竹原地域住民センター） A: 39; 施設名：（竹原地域住民センター） I: 既設視聴覚室; 施設名：（竹原地域住民センター） V: 11; 施設名：（竹原地域住民センター） AO: 11 |  | 0 | 451 | 0.451 | 0 | 0 | 0 | 0
施設名：（竹原地域住民センター） A: 40; 施設名：（竹原地域住民センター） I: 既設音楽準備室; 施設名：（竹原地域住民センター） V: 3; 施設名：（竹原地域住民センター） AO: 3 |  | 0 | 123 | 0.123 | 0 | 0 | 0 | 0
施設名：（竹原地域住民センター） A: 41; 施設名：（竹原地域住民センター） I: 既設音楽室; 施設名：（竹原地域住民センター） V: 18; 施設名：（竹原地域住民センター） AO: 18 |  | 0 | 738 | 0.738 | 0 | 0 | 0 | 0
施設名：（竹原地域住民センター） A: 42; 施設名：（竹原地域住民センター） I: 旧給食室; 施設名：（竹原地域住民センター） N: 8; 施設名：（竹原地域住民センター） AD: 3; 施設名：（竹原地域住民センター） AM: 2; 施設名：（竹原地域住民センター） AO: 13 | 【シーリングライト 天井直付 白熱灯60W×1】 1個 【壁直付型 ウォールライト 防湿型・防雨型 FL40形1灯器具】 1個 | 0 | 690 | 0.69 | 0 | 0 | 0 | 0
[9 empty] | 3 | 0 | 66 | 0 | 0 | 0 | 116 | 0 | 0 | 0 | 8 | 0 | 11 | 2 | 16 | 10 | 26 |  | 258
[29 empty] | 計 |  | 12.844 | 2092.884 |  | 0 | 0
別紙２

## 下之川生活改善センター (hidden)
【照明器具現状調査票】
施設名：（下之川生活改善センター）
A | B | C | D | E | F | G | H | I | J | L | N | P | R | T | V | X | Z | AB | AD | AF | AI | AJ | AK | AL | AM | AN | AO
No. | 高天井 （２階以上の高さがある箇所） |  |  |  | 年間使用日数 | １日当たりの 点灯時間 | 階 | 室名・箇所名 | 指 定 器 具 | [11 empty] | 埋込天井灯 |  | ダウンライト |  | その他照明 | その他照明の情報。 「型番や図面記号を直接記入」、「別紙４ 写真帳に写真添付」のいずれかを記載してください。 | 計
[9 empty] | 40形2灯タイプ |  |  |  | 40形1灯タイプ |  |  |  | 20形2灯タイプ |  | 20形1灯タイプ
施設名：（下之川生活改善センター） B: 該当は１; 施設名：（下之川生活改善センター） C: 昇降施設 （有は１）; 施設名：（下之川生活改善センター） D: 照明器具の 高さ（ｍ）; 施設名：（下之川生活改善センター） E: 普段の 交換方法; 施設名：（下之川生活改善センター） J: 天井埋込み; 施設名：（下之川生活改善センター） N: 天井・壁直付け; 施設名：（下之川生活改善センター） R: 天井埋込み; 施設名：（下之川生活改善センター） V: 天井・壁直付け; 施設名：（下之川生活改善センター） Z: 天井・壁直付け; 施設名：（下之川生活改善センター） AD: 天井・壁直付け; 施設名：（下之川生活改善センター） AI: 450✕450ｍｍ; 施設名：（下之川生活改善センター） AJ: 600✕600ｍｍ; 施設名：（下之川生活改善センター） AK: 白熱球; 施設名：（下之川生活改善センター） AL: 蛍光灯 |  |  | 既存照明 |  |  | 提案LED照明
施設名：（下之川生活改善センター） J: FL・FLR; 施設名：（下之川生活改善センター） L: Hf・FHF; 施設名：（下之川生活改善センター） N: FL・FLR; 施設名：（下之川生活改善センター） P: Hf・FHF; 施設名：（下之川生活改善センター） R: FL・FLR; 施設名：（下之川生活改善センター） T: Hf・FHF; 施設名：（下之川生活改善センター） V: FL・FLR; 施設名：（下之川生活改善センター） X: Hf・FHF; 施設名：（下之川生活改善センター） Z: FL・FLR; 施設名：（下之川生活改善センター） AB: Hf・FHF; 施設名：（下之川生活改善センター） AD: FL・FLR; 施設名：（下之川生活改善センター） AF: Hf・FHF |  | 年間の点灯時間 | 消費電力 |  | 電気使用量 | 消費電力 |  | 電気使用量
[28 empty] | その他照明仕様 注）以下の既設照明器具は全て想定 | h/年 | W | kW | kWh/年 | W | kW | kWh/年
施設名：（下之川生活改善センター） A: 1; 施設名：（下之川生活改善センター） F: 33; 施設名：（下之川生活改善センター） G: 3; 施設名：（下之川生活改善センター） I: 大会議室; 施設名：（下之川生活改善センター） J: 8; 施設名：（下之川生活改善センター） AN: その他（不明）; 施設名：（下之川生活改善センター） AO: 8 |  | 99 | 624 | 0.624 | 61.776 | 0 | 0 | 0
施設名：（下之川生活改善センター） A: 2; 施設名：（下之川生活改善センター） I: 収納; 施設名：（下之川生活改善センター） AD: 1; 施設名：（下之川生活改善センター） AO: 1 |  | 0 | 22 | 0.022 | 0 | 0 | 0 | 0
施設名：（下之川生活改善センター） A: 3; 施設名：（下之川生活改善センター） I: 物入; 施設名：（下之川生活改善センター） AM: 1; 施設名：（下之川生活改善センター） AN: 13W×1（電球）; 施設名：（下之川生活改善センター） AO: 1 | 【シーリングライト 天井直付 白熱灯60W×1】 | 0 | 0 | 0 | 0 | 0 | 0 | 0
施設名：（下之川生活改善センター） A: 4; 施設名：（下之川生活改善センター） I: ホール; 施設名：（下之川生活改善センター） AM: 3; 施設名：（下之川生活改善センター） AN: 13W×2（電球）・2 13W×5（電球）・1; 施設名：（下之川生活改善センター） AO: 3 | 【球体ガラス・白熱灯60W×5灯ペンダントライト】 1個 【球体ガラス・白熱灯60W×2灯ブラケットライト】 2個 | 0 | 0 | 0 | 0 | 0 | 0 | 0
施設名：（下之川生活改善センター） A: 5; 施設名：（下之川生活改善センター） I: ポーチ; 施設名：（下之川生活改善センター） AL: 2; 施設名：（下之川生活改善センター） AN: 13W×1（電球）; 施設名：（下之川生活改善センター） AO: 2 | 【防雨形ダウンライト FDL13W×1 取付穴φ150】 | 0 | 38 | 0.038 | 0 | 0 | 0 | 0
施設名：（下之川生活改善センター） A: 6; 施設名：（下之川生活改善センター） F: 5; 施設名：（下之川生活改善センター） G: 3; 施設名：（下之川生活改善センター） I: 調理室; 施設名：（下之川生活改善センター） N: 2; 施設名：（下之川生活改善センター） AO: 2 |  | 15 | 156 | 0.156 | 2.34 | 0 | 0 | 0
施設名：（下之川生活改善センター） A: 7; 施設名：（下之川生活改善センター） F: 37; 施設名：（下之川生活改善センター） G: 3; 施設名：（下之川生活改善センター） I: 研修室（８畳）; 施設名：（下之川生活改善センター） N: 1; 施設名：（下之川生活改善センター） AO: 1 |  | 111 | 78 | 0.078 | 8.658 | 0 | 0 | 0
施設名：（下之川生活改善センター） A: 8; 施設名：（下之川生活改善センター） I: 研修室（６畳）; 施設名：（下之川生活改善センター） N: 1; 施設名：（下之川生活改善センター） AO: 1 |  | 0 | 78 | 0.078 | 0 | 0 | 0 | 0
施設名：（下之川生活改善センター） A: 9; 施設名：（下之川生活改善センター） I: 便所; 施設名：（下之川生活改善センター） V: 1; 施設名：（下之川生活改善センター） AO: 1 |  | 0 | 41 | 0.041 | 0 | 0 | 0 | 0
施設名：（下之川生活改善センター） A: 10; 施設名：（下之川生活改善センター） I: 小会議室; 施設名：（下之川生活改善センター） N: 2; 施設名：（下之川生活改善センター） AO: 2 |  | 0 | 156 | 0.156 | 0 | 0 | 0 | 0
施設名：（下之川生活改善センター） A: 11; 施設名：（下之川生活改善センター） I: 物置; 施設名：（下之川生活改善センター） V: 1; 施設名：（下之川生活改善センター） AO: 1 |  | 0 | 41 | 0.041 | 0 | 0 | 0 | 0
12 | [26 empty] | 0
施設名：（下之川生活改善センター） A: 13 |  | 計 |  | 1.234 | 72.774 |  | 0 | 0
14
15
16
17
18
19
20
21
22
23
24
[9 empty] | 8 | 0 | 6 | 0 | 0 | 0 | 2 | 0 | 0 | 0 | 1 | 0 | 0 | 0 | 0 | 2 | 4 |  | 23
別紙２
Note on Z9: 2→0 照明器具ではなく換気扇だったため、対象外とする（R8.4.9 美杉総合支所より）

## 一志図書館 (hidden)
【照明器具現状調査票】
施設名：（一志図書館）
A | B | C | D | E | F | G | H | I | J | L | N | P | R | T | V | X | Z | AB | AD | AF | AI | AJ | AK | AL | AM | AN | AO
No. | 高天井 （２階以上の高さがある箇所） |  |  |  | 年間使用日数 | １日当たりの 点灯時間 | 階 | 室名・箇所名 | 指 定 器 具 | [11 empty] | 埋込天井灯 |  | ダウンライト |  | その他照明 | その他照明の情報。 「型番や図面記号を直接記入」、「別紙４ 写真帳に写真添付」のいずれかを記載してください。 | 計
[9 empty] | 40形2灯タイプ |  |  |  | 40形1灯タイプ |  |  |  | 20形2灯タイプ |  | 20形1灯タイプ
施設名：（一志図書館） B: 該当は１; 施設名：（一志図書館） C: 昇降施設 （有は１）; 施設名：（一志図書館） D: 照明器具の 高さ（ｍ）; 施設名：（一志図書館） E: 普段の 交換方法; 施設名：（一志図書館） J: 天井埋込み; 施設名：（一志図書館） N: 天井・壁直付け; 施設名：（一志図書館） R: 天井埋込み; 施設名：（一志図書館） V: 天井・壁直付け; 施設名：（一志図書館） Z: 天井・壁直付け; 施設名：（一志図書館） AD: 天井・壁直付け; 施設名：（一志図書館） AI: 450✕450ｍｍ; 施設名：（一志図書館） AJ: 600✕600ｍｍ; 施設名：（一志図書館） AK: 白熱球; 施設名：（一志図書館） AL: 蛍光灯 |  |  | 既存照明 |  |  | 提案LED照明
施設名：（一志図書館） J: FL・FLR; 施設名：（一志図書館） L: Hf・FHF; 施設名：（一志図書館） N: FL・FLR; 施設名：（一志図書館） P: Hf・FHF; 施設名：（一志図書館） R: FL・FLR; 施設名：（一志図書館） T: Hf・FHF; 施設名：（一志図書館） V: FL・FLR; 施設名：（一志図書館） X: Hf・FHF; 施設名：（一志図書館） Z: FL・FLR; 施設名：（一志図書館） AB: Hf・FHF; 施設名：（一志図書館） AD: FL・FLR; 施設名：（一志図書館） AF: Hf・FHF |  | 年間の点灯時間 | 消費電力 |  | 電気使用量 | 消費電力 |  | 電気使用量
[28 empty] | その他照明仕様 | h/年 | W | kW | kWh/年 | W | kW | kWh/年
施設名：（一志図書館） A: 1; 施設名：（一志図書館） F: 288; 施設名：（一志図書館） G: 9; 施設名：（一志図書館） H: 1; 施設名：（一志図書館） I: 玄関; 施設名：（一志図書館） AL: 10; 施設名：（一志図書館） AN: FDL27EX-L3波長形電球色; 施設名：（一志図書館） AO: 10 | 【ダウンライト FDL27W×1】 | 2592 | 190 | 0.19 | 492.48 | 0 | 0 | 0
施設名：（一志図書館） A: 2; 施設名：（一志図書館） F: 288; 施設名：（一志図書館） G: 9; 施設名：（一志図書館） H: 1; 施設名：（一志図書館） I: 玄関; 施設名：（一志図書館） AM: 1; 施設名：（一志図書館） AN: 非常灯 別紙4に添付; 施設名：（一志図書館） AO: 1 | K1-IRS4-JE13【天井埋込型非常用照明 ハロゲン電球13W×1 電池内蔵型】 | 2592 | 0 | 0 | 0 | 0 | 0 | 0
施設名：（一志図書館） A: 3; 施設名：（一志図書館） F: 288; 施設名：（一志図書館） G: 9; 施設名：（一志図書館） H: 1; 施設名：（一志図書館） I: 外灯; 施設名：（一志図書館） AM: 2; 施設名：（一志図書館） AN: 別紙4に添付; 施設名：（一志図書館） AO: 2 | B4229B【壁付 防雨型 E26 普通ランプ シリカ 60W×1】 | 2592 | 0 | 0 | 0 | 0 | 0 | 0
施設名：（一志図書館） A: 4; 施設名：（一志図書館） F: 288; 施設名：（一志図書館） G: 9; 施設名：（一志図書館） H: 1; 施設名：（一志図書館） I: 男子トイレ; 施設名：（一志図書館） AL: 5; 施設名：（一志図書館） AN: FDL27EX-L3波長形電球色; 施設名：（一志図書館） AO: 5 | 【ダウンライト FDL27W×1】 | 2592 | 95 | 0.095 | 246.24 | 0 | 0 | 0
施設名：（一志図書館） A: 5; 施設名：（一志図書館） F: 288; 施設名：（一志図書館） G: 9; 施設名：（一志図書館） H: 1; 施設名：（一志図書館） I: 男子トイレ; 施設名：（一志図書館） AM: 2; 施設名：（一志図書館） AN: LKB8608301; 施設名：（一志図書館） AO: 2 | 【壁掛けブラケット 白熱灯IL40W×1】 | 2592 | 0 | 0 | 0 | 0 | 0 | 0
施設名：（一志図書館） A: 6; 施設名：（一志図書館） F: 288; 施設名：（一志図書館） G: 9; 施設名：（一志図書館） H: 1; 施設名：（一志図書館） I: 男子トイレ; 施設名：（一志図書館） AM: 2; 施設名：（一志図書館） AN: LB87057; 施設名：（一志図書館） AO: 2 | 【壁掛けブラケット 白熱灯IL60W×1】 | 2592 | 0 | 0 | 0 | 0 | 0 | 0
施設名：（一志図書館） A: 7; 施設名：（一志図書館） F: 288; 施設名：（一志図書館） G: 9; 施設名：（一志図書館） H: 1; 施設名：（一志図書館） I: 女子トイレ; 施設名：（一志図書館） AL: 6; 施設名：（一志図書館） AN: FDL27EX-L3波長形電球色; 施設名：（一志図書館） AO: 6 | 【ダウンライト FDL27W×1】 | 2592 | 114 | 0.114 | 295.488 | 0 | 0 | 0
施設名：（一志図書館） A: 8; 施設名：（一志図書館） F: 288; 施設名：（一志図書館） G: 9; 施設名：（一志図書館） H: 1; 施設名：（一志図書館） I: 女子トイレ; 施設名：（一志図書館） AM: 2; 施設名：（一志図書館） AN: LB86083; 施設名：（一志図書館） AO: 2 | 【壁掛けブラケット 白熱灯IL40W×1】 | 2592 | 0 | 0 | 0 | 0 | 0 | 0
施設名：（一志図書館） A: 9; 施設名：（一志図書館） F: 288; 施設名：（一志図書館） G: 9; 施設名：（一志図書館） H: 1; 施設名：（一志図書館） I: 女子トイレ前; 施設名：（一志図書館） AL: 2; 施設名：（一志図書館） AN: FDL27EX-L3波長形電球色; 施設名：（一志図書館） AO: 2 | 【ダウンライト FDL27W×1】 | 2592 | 38 | 0.038 | 98.496 | 0 | 0 | 0
施設名：（一志図書館） A: 10; 施設名：（一志図書館） F: 288; 施設名：（一志図書館） G: 9; 施設名：（一志図書館） H: 1; 施設名：（一志図書館） I: 多目的トイレ; 施設名：（一志図書館） AM: 1; 施設名：（一志図書館） AN: FL15N F; 施設名：（一志図書館） AO: 1 | ND01120GL【「使用中」ランプFL8W×1】 壁直付型トイレ満空表示FL8形1灯相当 | 2592 | 0 | 0 | 0 | 0 | 0 | 0
施設名：（一志図書館） A: 11; 施設名：（一志図書館） F: 288; 施設名：（一志図書館） G: 9; 施設名：（一志図書館） H: 1; 施設名：（一志図書館） I: 多目的トイレ; 施設名：（一志図書館） AL: 2; 施設名：（一志図書館） AN: FDL27EX-L3波長形電球色; 施設名：（一志図書館） AO: 2 | 【ダウンライト FDL27W×1】 | 2592 | 38 | 0.038 | 98.496 | 0 | 0 | 0
施設名：（一志図書館） A: 12; 施設名：（一志図書館） F: 288; 施設名：（一志図書館） G: 9; 施設名：（一志図書館） H: 1; 施設名：（一志図書館） I: 多目的トイレ前; 施設名：（一志図書館） AL: 2; 施設名：（一志図書館） AN: FDL27EX-L3波長形電球色; 施設名：（一志図書館） AO: 2 | 【ダウンライト FDL27W×1】 | 2592 | 38 | 0.038 | 98.496 | 0 | 0 | 0
施設名：（一志図書館） A: 13; 施設名：（一志図書館） F: 288; 施設名：（一志図書館） G: 9; 施設名：（一志図書館） H: 1; 施設名：（一志図書館） I: 多目的トイレ前; 施設名：（一志図書館） AM: 1; 施設名：（一志図書館） AN: 別紙4に添付; 施設名：（一志図書館） AO: 1 | SH1-FBF10-201【中形避難口誘導灯 壁直付形 片面 電池内蔵型】 | 2592 | 0 | 0 | 0 | 0 | 0 | 0
施設名：（一志図書館） A: 14; 施設名：（一志図書館） F: 288; 施設名：（一志図書館） G: 1; 施設名：（一志図書館） H: 1; 施設名：（一志図書館） I: 対面朗読室; 施設名：（一志図書館） AM: 1; 施設名：（一志図書館） AN: 別紙4に添付; 施設名：（一志図書館） AO: 1 | 【天井埋込型スクエアタイプ FPR96W×4】 | 288 | 0 | 0 | 0 | 0 | 0 | 0
施設名：（一志図書館） A: 15; 施設名：（一志図書館） F: 288; 施設名：（一志図書館） G: 1; 施設名：（一志図書館） H: 1; 施設名：（一志図書館） I: 対面朗読室; 施設名：（一志図書館） AM: 1; 施設名：（一志図書館） AN: 非常灯 別紙4に添付; 施設名：（一志図書館） AO: 1 | K1-IRS4-JE13【天井埋込型非常用照明 ハロゲン電球13W×1 電池内蔵型】 | 288 | 0 | 0 | 0 | 0 | 0 | 0
施設名：（一志図書館） A: 16; 施設名：（一志図書館） F: 288; 施設名：（一志図書館） G: 9; 施設名：（一志図書館） H: 1; 施設名：（一志図書館） I: おはなしコーナー; 施設名：（一志図書館） J: 9; 施設名：（一志図書館） AO: 9 |  | 2592 | 702 | 0.702 | 1819.584 | 0 | 0 | 0
施設名：（一志図書館） A: 17; 施設名：（一志図書館） F: 288; 施設名：（一志図書館） G: 9; 施設名：（一志図書館） H: 1; 施設名：（一志図書館） I: おはなしコーナー; 施設名：（一志図書館） AM: 2; 施設名：（一志図書館） AN: ミニハロゲン電球110V用; 施設名：（一志図書館） AO: 2 | NL77803 K1-IRS4-JE13【天井埋込型非常用照明 ハロゲン電球13W×1 電池内蔵型】 | 2592 | 0 | 0 | 0 | 0 | 0 | 0
施設名：（一志図書館） A: 18; 施設名：（一志図書館） F: 288; 施設名：（一志図書館） G: 9; 施設名：（一志図書館） H: 1; 施設名：（一志図書館） I: しらべものコーナー; 施設名：（一志図書館） J: 9; 施設名：（一志図書館） AO: 9 |  | 2592 | 702 | 0.702 | 1819.584 | 0 | 0 | 0
施設名：（一志図書館） A: 19; 施設名：（一志図書館） F: 288; 施設名：（一志図書館） G: 9; 施設名：（一志図書館） H: 1; 施設名：（一志図書館） I: カウンター; 施設名：（一志図書館） AM: 2; 施設名：（一志図書館） AN: FL10ENW; 施設名：（一志図書館） AO: 2 | 【天井埋込型非常用照明器具（電池内蔵）蛍光灯・併用形 FL40W×2】 | 2592 | 0 | 0 | 0 | 0 | 0 | 0
施設名：（一志図書館） A: 20; 施設名：（一志図書館） F: 288; 施設名：（一志図書館） G: 9; 施設名：（一志図書館） H: 1; 施設名：（一志図書館） I: カウンター; 施設名：（一志図書館） N: 3; 施設名：（一志図書館） AO: 3 |  | 2592 | 234 | 0.234 | 606.528 | 0 | 0 | 0
施設名：（一志図書館） A: 21; 施設名：（一志図書館） F: 288; 施設名：（一志図書館） G: 9; 施設名：（一志図書館） H: 1; 施設名：（一志図書館） I: カウンター; 施設名：（一志図書館） AL: 3; 施設名：（一志図書館） AN: FDL27EX-L3波長形電球色; 施設名：（一志図書館） AO: 3 | 【ダウンライト FDL27W×1】 | 2592 | 57 | 0.057 | 147.744 | 0 | 0 | 0
施設名：（一志図書館） A: 22; 施設名：（一志図書館） F: 288; 施設名：（一志図書館） G: 9; 施設名：（一志図書館） H: 1; 施設名：（一志図書館） I: カウンター; 施設名：（一志図書館） AM: 1; 施設名：（一志図書館） AN: 非常灯 別紙4に添付; 施設名：（一志図書館） AO: 1 | K1-IRS4-JE13【天井埋込型非常用照明 ハロゲン電球13W×1 電池内蔵型】 | 2592 | 0 | 0 | 0 | 0 | 0 | 0
施設名：（一志図書館） A: 23; 施設名：（一志図書館） F: 288; 施設名：（一志図書館） G: 1; 施設名：（一志図書館） H: 1; 施設名：（一志図書館） I: 更衣室; 施設名：（一志図書館） J: 1; 施設名：（一志図書館） AO: 1 |  | 288 | 78 | 0.078 | 22.464 | 0 | 0 | 0
施設名：（一志図書館） A: 24; 施設名：（一志図書館） F: 288; 施設名：（一志図書館） G: 9; 施設名：（一志図書館） H: 1; 施設名：（一志図書館） I: 閉架書庫; 施設名：（一志図書館） J: 9; 施設名：（一志図書館） AO: 9 |  | 2592 | 702 | 0.702 | 1819.584 | 0 | 0 | 0
施設名：（一志図書館） A: 25; 施設名：（一志図書館） F: 288; 施設名：（一志図書館） G: 9; 施設名：（一志図書館） H: 1; 施設名：（一志図書館） I: 事務室; 施設名：（一志図書館） J: 10; 施設名：（一志図書館） AO: 10 |  | 2592 | 780 | 0.78 | 2021.76 | 0 | 0 | 0
施設名：（一志図書館） A: 26; 施設名：（一志図書館） F: 365; 施設名：（一志図書館） G: 24; 施設名：（一志図書館） H: 1; 施設名：（一志図書館） I: 開架書庫; 施設名：（一志図書館） AM: 3; 施設名：（一志図書館） AN: B級誘導灯; 施設名：（一志図書館） AO: 3 | SH1-FBF10-201【中形避難口誘導灯 壁直付形 片面 電池内蔵型】 | 8760 | 0 | 0 | 0 | 0 | 0 | 0
施設名：（一志図書館） A: 27; 施設名：（一志図書館） F: 288; 施設名：（一志図書館） G: 9; 施設名：（一志図書館） H: 1; 施設名：（一志図書館） I: 開架書庫; 施設名：（一志図書館） AL: 10; 施設名：（一志図書館） AN: FDL27EX-L3波長形電球色; 施設名：（一志図書館） AO: 10 | 【ダウンライト FDL27W×1】 | 2592 | 190 | 0.19 | 492.48 | 0 | 0 | 0
施設名：（一志図書館） A: 28; 施設名：（一志図書館） F: 288; 施設名：（一志図書館） G: 9; 施設名：（一志図書館） H: 1; 施設名：（一志図書館） I: 開架書庫; 施設名：（一志図書館） AL: 12; 施設名：（一志図書館） AN: FPL55EX-N; 施設名：（一志図書館） AO: 12 | 【ダウンライト FDL27W×1】 | 2592 | 228 | 0.228 | 590.976 | 0 | 0 | 0
施設名：（一志図書館） A: 29; 施設名：（一志図書館） F: 288; 施設名：（一志図書館） G: 9; 施設名：（一志図書館） H: 1; 施設名：（一志図書館） I: 開架書庫; 施設名：（一志図書館） AM: 9; 施設名：（一志図書館） AN: 非常灯 別紙4に添付; 施設名：（一志図書館） AO: 9 | K1-IRS4-JE13【天井埋込型非常用照明 ハロゲン電球13W×1 電池内蔵型】 | 2592 | 0 | 0 | 0 | 0 | 0 | 0
施設名：（一志図書館） A: 30; 施設名：（一志図書館） B: 1; 施設名：（一志図書館） E: 足場を組む; 施設名：（一志図書館） F: 288; 施設名：（一志図書館） G: 9; 施設名：（一志図書館） H: 1; 施設名：（一志図書館） I: 開架書庫; 施設名：（一志図書館） AM: 26; 施設名：（一志図書館） AN: 別紙4に添付; 施設名：（一志図書館） AO: 26 | 【天井埋込型 コンパクト蛍光灯FPR96W×4 スクエアタイプ】 | 2592 | 0 | 0 | 0 | 0 | 0 | 0
31 | [26 empty] | 0
施設名：（一志図書館） A: 32; 施設名：（一志図書館） AO: 0 |  | 計 |  | 4.186 | 10670.4 |  | 0 | 0
[9 empty] | 38 | 0 | 3 | 0 | 0 | 0 | 0 | 0 | 0 | 0 | 0 | 0 | 0 | 0 | 0 | 52 | 56 |  | 149
別紙２
Note on AC18: 特殊照明あり

## レストハウス秋桜 (hidden)
【照明器具現状調査票】
施設名：（ とことめの里一志「レストハウス秋桜」）
A | B | C | D | E | F | G | H | I | J | L | N | P | R | T | V | X | Z | AB | AD | AF | AI | AJ | AK | AL | AM | AN | AO
No. | 高天井 （２階以上の高さがある箇所） |  |  |  | 年間使用日数 | １日当たりの 点灯時間 | 階 | 室名・箇所名 | 指 定 器 具 | [11 empty] | 埋込天井灯 |  | ダウンライト |  | その他照明 | その他照明の情報。 「型番や図面記号を直接記入」、「別紙４ 写真帳に写真添付」のいずれかを記載してください。 | 計
[9 empty] | 40形2灯タイプ |  |  |  | 40形1灯タイプ |  |  |  | 20形2灯タイプ |  | 20形1灯タイプ
施設名：（ とことめの里一志「レストハウス秋桜」） B: 該当は１; 施設名：（ とことめの里一志「レストハウス秋桜」） C: 昇降施設 （有は１）; 施設名：（ とことめの里一志「レストハウス秋桜」） D: 照明器具の 高さ（ｍ）; 施設名：（ とことめの里一志「レストハウス秋桜」） E: 普段の 交換方法; 施設名：（ とことめの里一志「レストハウス秋桜」） J: 天井埋込み; 施設名：（ とことめの里一志「レストハウス秋桜」） N: 天井・壁直付け; 施設名：（ とことめの里一志「レストハウス秋桜」） R: 天井埋込み; 施設名：（ とことめの里一志「レストハウス秋桜」） V: 天井・壁直付け; 施設名：（ とことめの里一志「レストハウス秋桜」） Z: 天井・壁直付け; 施設名：（ とことめの里一志「レストハウス秋桜」） AD: 天井・壁直付け; 施設名：（ とことめの里一志「レストハウス秋桜」） AI: 450✕450ｍｍ; 施設名：（ とことめの里一志「レストハウス秋桜」） AJ: 600✕600ｍｍ; 施設名：（ とことめの里一志「レストハウス秋桜」） AK: 白熱球; 施設名：（ とことめの里一志「レストハウス秋桜」） AL: 蛍光灯 |  |  | 既存照明 |  |  | 提案LED照明
施設名：（ とことめの里一志「レストハウス秋桜」） J: FL・FLR; 施設名：（ とことめの里一志「レストハウス秋桜」） L: Hf・FHF; 施設名：（ とことめの里一志「レストハウス秋桜」） N: FL・FLR; 施設名：（ とことめの里一志「レストハウス秋桜」） P: Hf・FHF; 施設名：（ とことめの里一志「レストハウス秋桜」） R: FL・FLR; 施設名：（ とことめの里一志「レストハウス秋桜」） T: Hf・FHF; 施設名：（ とことめの里一志「レストハウス秋桜」） V: FL・FLR; 施設名：（ とことめの里一志「レストハウス秋桜」） X: Hf・FHF; 施設名：（ とことめの里一志「レストハウス秋桜」） Z: FL・FLR; 施設名：（ とことめの里一志「レストハウス秋桜」） AB: Hf・FHF; 施設名：（ とことめの里一志「レストハウス秋桜」） AD: FL・FLR; 施設名：（ とことめの里一志「レストハウス秋桜」） AF: Hf・FHF |  | 年間の点灯時間 | 消費電力 |  | 電気使用量 | 消費電力 |  | 電気使用量
[28 empty] | その他照明仕様 | h/年 | W | kW | kWh/年 | W | kW | kWh/年
施設名：（ とことめの里一志「レストハウス秋桜」） A: 1; 施設名：（ とことめの里一志「レストハウス秋桜」） F: 310; 施設名：（ とことめの里一志「レストハウス秋桜」） G: 7; 施設名：（ とことめの里一志「レストハウス秋桜」） H: 1; 施設名：（ とことめの里一志「レストハウス秋桜」） I: 食堂; 施設名：（ とことめの里一志「レストハウス秋桜」） AL: 22; 施設名：（ とことめの里一志「レストハウス秋桜」） AM: 1; 施設名：（ とことめの里一志「レストハウス秋桜」） AN: B級誘導灯; 施設名：（ とことめの里一志「レストハウス秋桜」） AO: 23 | SH1-FBF10-201【中形避難口誘導灯 壁直付形 片面 電池内蔵型】 | 2170 | 418 | 0.418 | 907.06 | 0 | 0 | 0
施設名：（ とことめの里一志「レストハウス秋桜」） A: 2; 施設名：（ とことめの里一志「レストハウス秋桜」） F: 310; 施設名：（ とことめの里一志「レストハウス秋桜」） G: 7; 施設名：（ とことめの里一志「レストハウス秋桜」） H: 1; 施設名：（ とことめの里一志「レストハウス秋桜」） I: 倉庫; 施設名：（ とことめの里一志「レストハウス秋桜」） Z: 2; 施設名：（ とことめの里一志「レストハウス秋桜」） AO: 2 |  | 2170 | 88 | 0.088 | 190.96 | 0 | 0 | 0
施設名：（ とことめの里一志「レストハウス秋桜」） A: 2; 施設名：（ とことめの里一志「レストハウス秋桜」） F: 310; 施設名：（ とことめの里一志「レストハウス秋桜」） G: 7; 施設名：（ とことめの里一志「レストハウス秋桜」） H: 1; 施設名：（ とことめの里一志「レストハウス秋桜」） I: 調理室; 施設名：（ とことめの里一志「レストハウス秋桜」） N: 3; 施設名：（ とことめの里一志「レストハウス秋桜」） AL: 3; 施設名：（ とことめの里一志「レストハウス秋桜」） AO: 6 |  | 2170 | 291 | 0.291 | 631.47 | 0 | 0 | 0
施設名：（ とことめの里一志「レストハウス秋桜」） A: 3; 施設名：（ とことめの里一志「レストハウス秋桜」） F: 310; 施設名：（ とことめの里一志「レストハウス秋桜」） G: 7; 施設名：（ とことめの里一志「レストハウス秋桜」） H: 1; 施設名：（ とことめの里一志「レストハウス秋桜」） I: トイレ; 施設名：（ とことめの里一志「レストハウス秋桜」） AL: 2; 施設名：（ とことめの里一志「レストハウス秋桜」） AO: 2 |  | 2170 | 38 | 0.038 | 82.46 | 0 | 0 | 0
施設名：（ とことめの里一志「レストハウス秋桜」） A: 3; 施設名：（ とことめの里一志「レストハウス秋桜」） F: 310; 施設名：（ とことめの里一志「レストハウス秋桜」） G: 7; 施設名：（ とことめの里一志「レストハウス秋桜」） H: 1; 施設名：（ とことめの里一志「レストハウス秋桜」） I: 多目的トイレ; 施設名：（ とことめの里一志「レストハウス秋桜」） AD: 1; 施設名：（ とことめの里一志「レストハウス秋桜」） AL: 2; 施設名：（ とことめの里一志「レストハウス秋桜」） AO: 3 |  | 2170 | 60 | 0.06 | 130.2 | 0 | 0 | 0
施設名：（ とことめの里一志「レストハウス秋桜」） A: 4; 施設名：（ とことめの里一志「レストハウス秋桜」） F: 310; 施設名：（ とことめの里一志「レストハウス秋桜」） G: 7; 施設名：（ とことめの里一志「レストハウス秋桜」） H: 1; 施設名：（ とことめの里一志「レストハウス秋桜」） I: 通路; 施設名：（ とことめの里一志「レストハウス秋桜」） AL: 4; 施設名：（ とことめの里一志「レストハウス秋桜」） AM: 2; 施設名：（ とことめの里一志「レストハウス秋桜」） AN: 非常用照明; 施設名：（ とことめの里一志「レストハウス秋桜」） AO: 6 | K1-IRS4-JE13【天井埋込型非常用照明 ハロゲン電球13W×1 電池内蔵型】 | 2170 | 76 | 0.076 | 164.92 | 0 | 0 | 0
施設名：（ とことめの里一志「レストハウス秋桜」） A: 5; 施設名：（ とことめの里一志「レストハウス秋桜」） F: 310; 施設名：（ とことめの里一志「レストハウス秋桜」） G: 7; 施設名：（ とことめの里一志「レストハウス秋桜」） H: 1; 施設名：（ とことめの里一志「レストハウス秋桜」） I: 温泉事務所; 施設名：（ とことめの里一志「レストハウス秋桜」） J: 6; 施設名：（ とことめの里一志「レストハウス秋桜」） AM: 1; 施設名：（ とことめの里一志「レストハウス秋桜」） AN: 非常用照明; 施設名：（ とことめの里一志「レストハウス秋桜」） AO: 7 | K1-IRS4-JE13【天井埋込型非常用照明 ハロゲン電球13W×1 電池内蔵型】 | 2170 | 468 | 0.468 | 1015.56 | 0 | 0 | 0
施設名：（ とことめの里一志「レストハウス秋桜」） A: 6; 施設名：（ とことめの里一志「レストハウス秋桜」） F: 310; 施設名：（ とことめの里一志「レストハウス秋桜」） G: 7; 施設名：（ とことめの里一志「レストハウス秋桜」） H: 1; 施設名：（ とことめの里一志「レストハウス秋桜」） I: 女子更衣室; 施設名：（ とことめの里一志「レストハウス秋桜」） N: 1; 施設名：（ とことめの里一志「レストハウス秋桜」） AO: 1 |  | 2170 | 78 | 0.078 | 169.26 | 0 | 0 | 0
施設名：（ とことめの里一志「レストハウス秋桜」） A: 6; 施設名：（ とことめの里一志「レストハウス秋桜」） F: 310; 施設名：（ とことめの里一志「レストハウス秋桜」） G: 7; 施設名：（ とことめの里一志「レストハウス秋桜」） H: 1; 施設名：（ とことめの里一志「レストハウス秋桜」） I: 男子更衣室; 施設名：（ とことめの里一志「レストハウス秋桜」） AD: 1; 施設名：（ とことめの里一志「レストハウス秋桜」） AO: 1 |  | 2170 | 22 | 0.022 | 47.74 | 0 | 0 | 0
7
施設名：（ とことめの里一志「レストハウス秋桜」） A: 8 |  | 計 |  | 1.539 | 3339.63 |  | 0 | 0
9
10
11
12
13
14
15
16
17
18
19
20
21
[9 empty] | 6 | 0 | 4 | 0 | 0 | 0 | 0 | 0 | 2 | 0 | 2 | 0 | 0 | 0 | 0 | 33 | 4 |  | 51
別紙２

## やすらぎの湯 (hidden)
【照明器具現状調査票】
施設名：（ とことめの里一志「一志温泉やすらぎの湯」）
A | B | C | D | E | F | G | H | I | J | L | N | P | R | T | V | X | Z | AB | AD | AF | AI | AJ | AK | AL | AM | AN | AO
No. | 高天井 （２階以上の高さがある箇所） |  |  |  | 年間使用日数 | １日当たりの 点灯時間 | 階 | 室名・箇所名 | 指 定 器 具 | [11 empty] | 埋込天井灯 |  | ダウンライト |  | その他照明 | その他照明の情報。 「型番や図面記号を直接記入」、「別紙４ 写真帳に写真添付」のいずれかを記載してください。 | 計
[9 empty] | 40形2灯タイプ |  |  |  | 40形1灯タイプ |  |  |  | 20形2灯タイプ |  | 20形1灯タイプ
施設名：（ とことめの里一志「一志温泉やすらぎの湯」） B: 該当は１; 施設名：（ とことめの里一志「一志温泉やすらぎの湯」） C: 昇降施設 （有は１）; 施設名：（ とことめの里一志「一志温泉やすらぎの湯」） D: 照明器具の 高さ（ｍ）; 施設名：（ とことめの里一志「一志温泉やすらぎの湯」） E: 普段の 交換方法; 施設名：（ とことめの里一志「一志温泉やすらぎの湯」） J: 天井埋込み; 施設名：（ とことめの里一志「一志温泉やすらぎの湯」） N: 天井・壁直付け; 施設名：（ とことめの里一志「一志温泉やすらぎの湯」） R: 天井埋込み; 施設名：（ とことめの里一志「一志温泉やすらぎの湯」） V: 天井・壁直付け; 施設名：（ とことめの里一志「一志温泉やすらぎの湯」） Z: 天井・壁直付け; 施設名：（ とことめの里一志「一志温泉やすらぎの湯」） AD: 天井・壁直付け; 施設名：（ とことめの里一志「一志温泉やすらぎの湯」） AI: 450✕450ｍｍ; 施設名：（ とことめの里一志「一志温泉やすらぎの湯」） AJ: 600✕600ｍｍ; 施設名：（ とことめの里一志「一志温泉やすらぎの湯」） AK: 白熱球; 施設名：（ とことめの里一志「一志温泉やすらぎの湯」） AL: 蛍光灯 |  |  | 既存照明 |  |  | 提案LED照明
施設名：（ とことめの里一志「一志温泉やすらぎの湯」） J: FL・FLR; 施設名：（ とことめの里一志「一志温泉やすらぎの湯」） L: Hf・FHF; 施設名：（ とことめの里一志「一志温泉やすらぎの湯」） N: FL・FLR; 施設名：（ とことめの里一志「一志温泉やすらぎの湯」） P: Hf・FHF; 施設名：（ とことめの里一志「一志温泉やすらぎの湯」） R: FL・FLR; 施設名：（ とことめの里一志「一志温泉やすらぎの湯」） T: Hf・FHF; 施設名：（ とことめの里一志「一志温泉やすらぎの湯」） V: FL・FLR; 施設名：（ とことめの里一志「一志温泉やすらぎの湯」） X: Hf・FHF; 施設名：（ とことめの里一志「一志温泉やすらぎの湯」） Z: FL・FLR; 施設名：（ とことめの里一志「一志温泉やすらぎの湯」） AB: Hf・FHF; 施設名：（ とことめの里一志「一志温泉やすらぎの湯」） AD: FL・FLR; 施設名：（ とことめの里一志「一志温泉やすらぎの湯」） AF: Hf・FHF |  | 年間の点灯時間 | 消費電力 |  | 電気使用量 | 消費電力 |  | 電気使用量
[28 empty] | その他照明仕様 | h/年 | W | kW | kWh/年 | W | kW | kWh/年
施設名：（ とことめの里一志「一志温泉やすらぎの湯」） A: 1; 施設名：（ とことめの里一志「一志温泉やすらぎの湯」） F: 310; 施設名：（ とことめの里一志「一志温泉やすらぎの湯」） G: 11; 施設名：（ とことめの里一志「一志温泉やすらぎの湯」） H: 1; 施設名：（ とことめの里一志「一志温泉やすらぎの湯」） I: 受付; 施設名：（ とことめの里一志「一志温泉やすらぎの湯」） V: 1; 施設名：（ とことめの里一志「一志温泉やすらぎの湯」） AL: 3; 施設名：（ とことめの里一志「一志温泉やすらぎの湯」） AO: 4 |  | 3410 | 98 | 0.098 | 334.18 | 0 | 0 | 0
施設名：（ とことめの里一志「一志温泉やすらぎの湯」） A: 2; 施設名：（ とことめの里一志「一志温泉やすらぎの湯」） F: 310; 施設名：（ とことめの里一志「一志温泉やすらぎの湯」） G: 11; 施設名：（ とことめの里一志「一志温泉やすらぎの湯」） H: 1; 施設名：（ とことめの里一志「一志温泉やすらぎの湯」） I: 下駄箱; 施設名：（ とことめの里一志「一志温泉やすらぎの湯」） AL: 8; 施設名：（ とことめの里一志「一志温泉やすらぎの湯」） AM: 1; 施設名：（ とことめの里一志「一志温泉やすらぎの湯」） AN: B級誘導灯; 施設名：（ とことめの里一志「一志温泉やすらぎの湯」） AO: 9 | 【大形避難口誘導灯 壁直付形 片面 電池内蔵型】 | 3410 | 152 | 0.152 | 518.32 | 0 | 0 | 0
施設名：（ とことめの里一志「一志温泉やすらぎの湯」） A: 3; 施設名：（ とことめの里一志「一志温泉やすらぎの湯」） F: 310; 施設名：（ とことめの里一志「一志温泉やすらぎの湯」） G: 11; 施設名：（ とことめの里一志「一志温泉やすらぎの湯」） H: 1; 施設名：（ とことめの里一志「一志温泉やすらぎの湯」） I: ロビー; 施設名：（ とことめの里一志「一志温泉やすらぎの湯」） AL: 13; 施設名：（ とことめの里一志「一志温泉やすらぎの湯」） AM: 4; 施設名：（ とことめの里一志「一志温泉やすらぎの湯」） AN: B級誘導灯; 施設名：（ とことめの里一志「一志温泉やすらぎの湯」） AO: 17 | 【大形避難口誘導灯 壁直付形 片面 電池内蔵型】 | 3410 | 247 | 0.247 | 842.27 | 0 | 0 | 0
施設名：（ とことめの里一志「一志温泉やすらぎの湯」） A: 4; 施設名：（ とことめの里一志「一志温泉やすらぎの湯」） F: 310; 施設名：（ とことめの里一志「一志温泉やすらぎの湯」） G: 11; 施設名：（ とことめの里一志「一志温泉やすらぎの湯」） H: 1; 施設名：（ とことめの里一志「一志温泉やすらぎの湯」） I: リラックスコーナー; 施設名：（ とことめの里一志「一志温泉やすらぎの湯」） AI: 64; 施設名：（ とことめの里一志「一志温泉やすらぎの湯」） AM: 1; 施設名：（ とことめの里一志「一志温泉やすらぎの湯」） AN: 非常用照明; 施設名：（ とことめの里一志「一志温泉やすらぎの湯」） AO: 65 | K1-IRS4-JE13【天井埋込型非常用照明 ハロゲン電球13W×1 電池内蔵型】 | 3410 | 6912 | 6.912 | 23569.92 | 0 | 0 | 0
施設名：（ とことめの里一志「一志温泉やすらぎの湯」） A: 5; 施設名：（ とことめの里一志「一志温泉やすらぎの湯」） F: 310; 施設名：（ とことめの里一志「一志温泉やすらぎの湯」） G: 11; 施設名：（ とことめの里一志「一志温泉やすらぎの湯」） H: 1; 施設名：（ とことめの里一志「一志温泉やすらぎの湯」） I: 和室１右; 施設名：（ とことめの里一志「一志温泉やすらぎの湯」） AJ: 56; 施設名：（ とことめの里一志「一志温泉やすらぎの湯」） AL: 7; 施設名：（ とことめの里一志「一志温泉やすらぎの湯」） AM: 3; 施設名：（ とことめの里一志「一志温泉やすらぎの湯」） AN: 非常用照明; 施設名：（ とことめの里一志「一志温泉やすらぎの湯」） AO: 66 | K1-IRS4-JE13【天井埋込型非常用照明 ハロゲン電球13W×1 電池内蔵型】 | 3410 | 8197 | 8.197 | 27951.77 | 0 | 0 | 0
施設名：（ とことめの里一志「一志温泉やすらぎの湯」） A: 6; 施設名：（ とことめの里一志「一志温泉やすらぎの湯」） F: 310; 施設名：（ とことめの里一志「一志温泉やすらぎの湯」） G: 11; 施設名：（ とことめの里一志「一志温泉やすらぎの湯」） H: 1; 施設名：（ とことめの里一志「一志温泉やすらぎの湯」） I: 和室２左; 施設名：（ とことめの里一志「一志温泉やすらぎの湯」） AL: 6; 施設名：（ とことめの里一志「一志温泉やすらぎの湯」） AM: 6; 施設名：（ とことめの里一志「一志温泉やすらぎの湯」） AN: 非常用照明; 施設名：（ とことめの里一志「一志温泉やすらぎの湯」） AO: 12 | K1-IRS4-JE13【天井埋込型非常用照明 ハロゲン電球13W×1 電池内蔵型】 | 3410 | 114 | 0.114 | 388.74 | 0 | 0 | 0
施設名：（ とことめの里一志「一志温泉やすらぎの湯」） A: 7; 施設名：（ とことめの里一志「一志温泉やすらぎの湯」） F: 310; 施設名：（ とことめの里一志「一志温泉やすらぎの湯」） G: 11; 施設名：（ とことめの里一志「一志温泉やすらぎの湯」） H: 1; 施設名：（ とことめの里一志「一志温泉やすらぎの湯」） I: トイレ男子; 施設名：（ とことめの里一志「一志温泉やすらぎの湯」） AL: 7; 施設名：（ とことめの里一志「一志温泉やすらぎの湯」） AO: 7 |  | 3410 | 133 | 0.133 | 453.53 | 0 | 0 | 0
施設名：（ とことめの里一志「一志温泉やすらぎの湯」） A: 8; 施設名：（ とことめの里一志「一志温泉やすらぎの湯」） F: 310; 施設名：（ とことめの里一志「一志温泉やすらぎの湯」） G: 11; 施設名：（ とことめの里一志「一志温泉やすらぎの湯」） H: 1; 施設名：（ とことめの里一志「一志温泉やすらぎの湯」） I: トイレ女子; 施設名：（ とことめの里一志「一志温泉やすらぎの湯」） AL: 10; 施設名：（ とことめの里一志「一志温泉やすらぎの湯」） AO: 10 |  | 3410 | 190 | 0.19 | 647.9 | 0 | 0 | 0
施設名：（ とことめの里一志「一志温泉やすらぎの湯」） A: 9; 施設名：（ とことめの里一志「一志温泉やすらぎの湯」） F: 310; 施設名：（ とことめの里一志「一志温泉やすらぎの湯」） G: 11; 施設名：（ とことめの里一志「一志温泉やすらぎの湯」） H: 1; 施設名：（ とことめの里一志「一志温泉やすらぎの湯」） I: 機械室１; 施設名：（ とことめの里一志「一志温泉やすらぎの湯」） N: 6; 施設名：（ とことめの里一志「一志温泉やすらぎの湯」） AO: 6 |  | 3410 | 468 | 0.468 | 1595.88 | 0 | 0 | 0
施設名：（ とことめの里一志「一志温泉やすらぎの湯」） A: 10; 施設名：（ とことめの里一志「一志温泉やすらぎの湯」） F: 310; 施設名：（ とことめの里一志「一志温泉やすらぎの湯」） G: 11; 施設名：（ とことめの里一志「一志温泉やすらぎの湯」） H: 1; 施設名：（ とことめの里一志「一志温泉やすらぎの湯」） I: 脱衣室右; 施設名：（ とことめの里一志「一志温泉やすらぎの湯」） AL: 22; 施設名：（ とことめの里一志「一志温泉やすらぎの湯」） AM: 1; 施設名：（ とことめの里一志「一志温泉やすらぎの湯」） AN: 非常用照明; 施設名：（ とことめの里一志「一志温泉やすらぎの湯」） AO: 23 | K1-IRS4-JE13【天井埋込型非常用照明 ハロゲン電球13W×1 電池内蔵型】 | 3410 | 418 | 0.418 | 1425.38 | 0 | 0 | 0
施設名：（ とことめの里一志「一志温泉やすらぎの湯」） A: 11; 施設名：（ とことめの里一志「一志温泉やすらぎの湯」） F: 310; 施設名：（ とことめの里一志「一志温泉やすらぎの湯」） G: 11; 施設名：（ とことめの里一志「一志温泉やすらぎの湯」） H: 1; 施設名：（ とことめの里一志「一志温泉やすらぎの湯」） I: 脱衣室左; 施設名：（ とことめの里一志「一志温泉やすらぎの湯」） AL: 22; 施設名：（ とことめの里一志「一志温泉やすらぎの湯」） AM: 1; 施設名：（ とことめの里一志「一志温泉やすらぎの湯」） AN: 非常用照明; 施設名：（ とことめの里一志「一志温泉やすらぎの湯」） AO: 23 | K1-IRS4-JE13【天井埋込型非常用照明 ハロゲン電球13W×1 電池内蔵型】 | 3410 | 418 | 0.418 | 1425.38 | 0 | 0 | 0
施設名：（ とことめの里一志「一志温泉やすらぎの湯」） A: 12; 施設名：（ とことめの里一志「一志温泉やすらぎの湯」） F: 310; 施設名：（ とことめの里一志「一志温泉やすらぎの湯」） G: 11; 施設名：（ とことめの里一志「一志温泉やすらぎの湯」） H: 1; 施設名：（ とことめの里一志「一志温泉やすらぎの湯」） I: 機械室２奥; 施設名：（ とことめの里一志「一志温泉やすらぎの湯」） N: 3; 施設名：（ とことめの里一志「一志温泉やすらぎの湯」） V: 2; 施設名：（ とことめの里一志「一志温泉やすらぎの湯」） AO: 5 |  | 3410 | 316 | 0.316 | 1077.56 | 0 | 0 | 0
施設名：（ とことめの里一志「一志温泉やすらぎの湯」） A: 13; 施設名：（ とことめの里一志「一志温泉やすらぎの湯」） F: 310; 施設名：（ とことめの里一志「一志温泉やすらぎの湯」） G: 3; 施設名：（ とことめの里一志「一志温泉やすらぎの湯」） H: 1; 施設名：（ とことめの里一志「一志温泉やすらぎの湯」） I: 倉庫; 施設名：（ とことめの里一志「一志温泉やすらぎの湯」） AD: 1; 施設名：（ とことめの里一志「一志温泉やすらぎの湯」） AO: 1 |  | 930 | 22 | 0.022 | 20.46 | 0 | 0 | 0
施設名：（ とことめの里一志「一志温泉やすらぎの湯」） A: 14; 施設名：（ とことめの里一志「一志温泉やすらぎの湯」） F: 310; 施設名：（ とことめの里一志「一志温泉やすらぎの湯」） G: 11; 施設名：（ とことめの里一志「一志温泉やすらぎの湯」） H: 1; 施設名：（ とことめの里一志「一志温泉やすらぎの湯」） I: 通路; 施設名：（ とことめの里一志「一志温泉やすらぎの湯」） AL: 14; 施設名：（ とことめの里一志「一志温泉やすらぎの湯」） AM: 6; 施設名：（ とことめの里一志「一志温泉やすらぎの湯」） AN: 非常用照明4、B級誘導灯２; 施設名：（ とことめの里一志「一志温泉やすらぎの湯」） AO: 20 | K1-IRS4-JE13【天井埋込型非常用照明 ハロゲン電球13W×1 電池内蔵型】 4個 SH1-FBF10-201【中形避難口誘導灯 壁直付形 片面 電池内蔵型】 1個 【小形通路誘導灯（壁掛形）FL20W×1 電池内蔵型）】 1個 | 3410 | 266 | 0.266 | 907.06 | 0 | 0 | 0
施設名：（ とことめの里一志「一志温泉やすらぎの湯」） A: 15; 施設名：（ とことめの里一志「一志温泉やすらぎの湯」） F: 310; 施設名：（ とことめの里一志「一志温泉やすらぎの湯」） G: 3; 施設名：（ とことめの里一志「一志温泉やすらぎの湯」） H: 1; 施設名：（ とことめの里一志「一志温泉やすらぎの湯」） I: ボイラー室; 施設名：（ とことめの里一志「一志温泉やすらぎの湯」） N: 6; 施設名：（ とことめの里一志「一志温泉やすらぎの湯」） AO: 6 |  | 930 | 468 | 0.468 | 435.24 | 0 | 0 | 0
16
施設名：（ とことめの里一志「一志温泉やすらぎの湯」） A: 17 |  | 計 |  | 18.419 | 61593.59 |  | 0 | 0
18
19
20
21
22
23
24
[9 empty] | 0 | 0 | 15 | 0 | 0 | 0 | 3 | 0 | 0 | 0 | 1 | 0 | 64 | 56 | 0 | 112 | 23 |  | 274
別紙２

## 一志児童館（R8.3.5修正報告） (hidden)
【照明器具現状調査票】
施設名：（ 一志児童館 ）
A | B | C | D | E | F | G | H | I | J | L | N | P | R | T | V | X | Z | AB | AD | AF | AI | AJ | AK | AL | AM | AN | AO
No. | 高天井 （２階以上の高さがある箇所） |  |  |  | 年間使用日数 | １日当たりの 点灯時間 | 階 | 室名・箇所名 | 指 定 器 具 | [11 empty] | 埋込天井灯 |  | ダウンライト |  | その他照明 | その他照明の情報。 「型番や図面記号を直接記入」、「別紙４ 写真帳に写真添付」のいずれかを記載してください。 | 計
[9 empty] | 40形2灯タイプ |  |  |  | 40形1灯タイプ |  |  |  | 20形2灯タイプ |  | 20形1灯タイプ
施設名：（ 一志児童館 ） B: 該当は１; 施設名：（ 一志児童館 ） C: 昇降施設 （有は１）; 施設名：（ 一志児童館 ） D: 照明器具の 高さ（ｍ）; 施設名：（ 一志児童館 ） E: 普段の 交換方法; 施設名：（ 一志児童館 ） J: 天井埋込み; 施設名：（ 一志児童館 ） N: 天井・壁直付け; 施設名：（ 一志児童館 ） R: 天井埋込み; 施設名：（ 一志児童館 ） V: 天井・壁直付け; 施設名：（ 一志児童館 ） Z: 天井・壁直付け; 施設名：（ 一志児童館 ） AD: 天井・壁直付け; 施設名：（ 一志児童館 ） AI: 450✕450ｍｍ; 施設名：（ 一志児童館 ） AJ: 600✕600ｍｍ; 施設名：（ 一志児童館 ） AK: 白熱球; 施設名：（ 一志児童館 ） AL: 蛍光灯 |  |  | 既存照明 |  |  | 提案LED照明
施設名：（ 一志児童館 ） J: FL・FLR; 施設名：（ 一志児童館 ） L: Hf・FHF; 施設名：（ 一志児童館 ） N: FL・FLR; 施設名：（ 一志児童館 ） P: Hf・FHF; 施設名：（ 一志児童館 ） R: FL・FLR; 施設名：（ 一志児童館 ） T: Hf・FHF; 施設名：（ 一志児童館 ） V: FL・FLR; 施設名：（ 一志児童館 ） X: Hf・FHF; 施設名：（ 一志児童館 ） Z: FL・FLR; 施設名：（ 一志児童館 ） AB: Hf・FHF; 施設名：（ 一志児童館 ） AD: FL・FLR; 施設名：（ 一志児童館 ） AF: Hf・FHF |  | 年間の点灯時間 | 消費電力 |  | 電気使用量 | 消費電力 |  | 電気使用量
[28 empty] | その他照明仕様 | h/年 | W | kW | kWh/年 | W | kW | kWh/年
施設名：（ 一志児童館 ） A: 1; 施設名：（ 一志児童館 ） F: 290; 施設名：（ 一志児童館 ） G: 7; 施設名：（ 一志児童館 ） H: 1; 施設名：（ 一志児童館 ） I: 事務室; 施設名：（ 一志児童館 ） N: 3; 施設名：（ 一志児童館 ） AO: 3 |  | 2030 | 234 | 0.234 | 475.02 | 0 | 0 | 0
施設名：（ 一志児童館 ） A: 2; 施設名：（ 一志児童館 ） F: 290; 施設名：（ 一志児童館 ） G: 7; 施設名：（ 一志児童館 ） H: 1; 施設名：（ 一志児童館 ） I: 休養室; 施設名：（ 一志児童館 ） V: 1; 施設名：（ 一志児童館 ） AO: 1 |  | 2030 | 41 | 0.041 | 83.23 | 0 | 0 | 0
施設名：（ 一志児童館 ） A: 3; 施設名：（ 一志児童館 ） B: 1; 施設名：（ 一志児童館 ） D: 4; 施設名：（ 一志児童館 ） F: 290; 施設名：（ 一志児童館 ） G: 7; 施設名：（ 一志児童館 ） H: 1; 施設名：（ 一志児童館 ） I: 遊戯室; 施設名：（ 一志児童館 ） J: 8; 施設名：（ 一志児童館 ） AO: 8 |  | 2030 | 624 | 0.624 | 1266.72 | 0 | 0 | 0
施設名：（ 一志児童館 ） A: 4; 施設名：（ 一志児童館 ） F: 290; 施設名：（ 一志児童館 ） G: 7; 施設名：（ 一志児童館 ） H: 1; 施設名：（ 一志児童館 ） I: 遊戯室; 施設名：（ 一志児童館 ） AK: 8; 施設名：（ 一志児童館 ） AO: 8 |  | 2030 | 432 | 0.432 | 876.96 | 0 | 0 | 0
施設名：（ 一志児童館 ） A: 5; 施設名：（ 一志児童館 ） F: 290; 施設名：（ 一志児童館 ） G: 7; 施設名：（ 一志児童館 ） H: 1; 施設名：（ 一志児童館 ） I: 集会室; 施設名：（ 一志児童館 ） J: 4; 施設名：（ 一志児童館 ） AO: 4 |  | 2030 | 312 | 0.312 | 633.36 | 0 | 0 | 0
施設名：（ 一志児童館 ） A: 6; 施設名：（ 一志児童館 ） F: 365; 施設名：（ 一志児童館 ） G: 24; 施設名：（ 一志児童館 ） H: 1; 施設名：（ 一志児童館 ） I: 集会室; 施設名：（ 一志児童館 ） AM: 1; 施設名：（ 一志児童館 ） AN: C級誘導灯; 施設名：（ 一志児童館 ） AO: 1 | 【避難口誘導灯 壁・天井直付形 C級10形 電池内蔵形】 | 8760 | 0 | 0 | 0 | 0 | 0 | 0
施設名：（ 一志児童館 ） A: 7; 施設名：（ 一志児童館 ） F: 290; 施設名：（ 一志児童館 ） G: 7; 施設名：（ 一志児童館 ） H: 1; 施設名：（ 一志児童館 ） I: 図書室; 施設名：（ 一志児童館 ） J: 4; 施設名：（ 一志児童館 ） AO: 4 |  | 2030 | 312 | 0.312 | 633.36 | 0 | 0 | 0
施設名：（ 一志児童館 ） A: 8; 施設名：（ 一志児童館 ） F: 365; 施設名：（ 一志児童館 ） G: 24; 施設名：（ 一志児童館 ） H: 1; 施設名：（ 一志児童館 ） I: 図書室; 施設名：（ 一志児童館 ） AM: 1; 施設名：（ 一志児童館 ） AN: C級誘導灯; 施設名：（ 一志児童館 ） AO: 1 | 【避難口誘導灯 壁・天井直付形 C級10形 電池内蔵形】 | 8760 | 0 | 0 | 0 | 0 | 0 | 0
9 |  |  |  |  | 290 | 1 | 1 | 身障者WC | [17 empty] | 白熱灯（写真参照） | 0
10 |  |  |  |  | 290 | 1 | 1 | 男WC | [18 empty] | 0
11 |  |  |  |  | 290 | 1 | 1 | 女WC | [18 empty] | 0
施設名：（ 一志児童館 ） A: 12; 施設名：（ 一志児童館 ） F: 290; 施設名：（ 一志児童館 ） G: 1; 施設名：（ 一志児童館 ） H: 1; 施設名：（ 一志児童館 ） I: 湯沸室; 施設名：（ 一志児童館 ） AD: 1; 施設名：（ 一志児童館 ） AO: 1 |  | 290 | 22 | 0.022 | 6.38 | 0 | 0 | 0
施設名：（ 一志児童館 ） A: 13; 施設名：（ 一志児童館 ） F: 290; 施設名：（ 一志児童館 ） G: 7; 施設名：（ 一志児童館 ） H: 1; 施設名：（ 一志児童館 ） I: 廊下; 施設名：（ 一志児童館 ） AK: 4; 施設名：（ 一志児童館 ） AO: 4 |  | 2030 | 216 | 0.216 | 438.48 | 0 | 0 | 0
14 |  |  |  |  | 290 | 7 | 1 | 玄関 | [17 empty] | FL20W（４灯 埋込み） | 0
施設名：（ 一志児童館 ） A: 15; 施設名：（ 一志児童館 ） F: 290; 施設名：（ 一志児童館 ） G: 1; 施設名：（ 一志児童館 ） H: 1; 施設名：（ 一志児童館 ） I: ポーチ; 施設名：（ 一志児童館 ） AM: 1; 施設名：（ 一志児童館 ） AN: FL30W（４灯 埋込み）; 施設名：（ 一志児童館 ） AO: 1 | 【天井埋込形 下面開放タイプ スクエアタイプ FL30形×4相当 □720mm角】 | 290 | 0 | 0 | 0 | 0 | 0 | 0
施設名：（ 一志児童館 ） A: 16 | 36
施設名：（ 一志児童館 ） A: 17 |  | 計 |  | 2.193 | 4413.51 |  | 0 | 0
18
19
20
21
22
23
24
22
23
[9 empty] | 16 | 0 | 3 | 0 | 0 | 0 | 1 | 0 | 0 | 0 | 1 | 0 | 0 | 0 | 12 | 0 | 3 |  | 36
別紙２

## 一志福祉センター (hidden)
【照明器具現状調査票】
施設名：（ とことめの里一志「一志福祉センター」）
A | B | C | D | E | F | G | H | I | J | L | N | P | R | T | V | X | Z | AB | AD | AF | AI | AJ | AK | AL | AM | AN | AO
No. | 高天井 （２階以上の高さがある箇所） |  |  |  | 年間使用日数 | １日当たりの 点灯時間 | 階 | 室名・箇所名 | 指 定 器 具 | [11 empty] | 埋込天井灯 |  | ダウンライト |  | その他照明 | その他照明の情報。 「型番や図面記号を直接記入」、「別紙４ 写真帳に写真添付」のいずれかを記載してください。 | 計
[9 empty] | 40形2灯タイプ |  |  |  | 40形1灯タイプ |  |  |  | 20形2灯タイプ |  | 20形1灯タイプ
施設名：（ とことめの里一志「一志福祉センター」） B: 該当は１; 施設名：（ とことめの里一志「一志福祉センター」） C: 昇降施設 （有は１）; 施設名：（ とことめの里一志「一志福祉センター」） D: 照明器具の 高さ（ｍ）; 施設名：（ とことめの里一志「一志福祉センター」） E: 普段の 交換方法; 施設名：（ とことめの里一志「一志福祉センター」） J: 天井埋込み; 施設名：（ とことめの里一志「一志福祉センター」） N: 天井・壁直付け; 施設名：（ とことめの里一志「一志福祉センター」） R: 天井埋込み; 施設名：（ とことめの里一志「一志福祉センター」） V: 天井・壁直付け; 施設名：（ とことめの里一志「一志福祉センター」） Z: 天井・壁直付け; 施設名：（ とことめの里一志「一志福祉センター」） AD: 天井・壁直付け; 施設名：（ とことめの里一志「一志福祉センター」） AI: 450✕450ｍｍ; 施設名：（ とことめの里一志「一志福祉センター」） AJ: 600✕600ｍｍ; 施設名：（ とことめの里一志「一志福祉センター」） AK: 白熱球; 施設名：（ とことめの里一志「一志福祉センター」） AL: 蛍光灯 |  |  | 既存照明 |  |  | 提案LED照明
施設名：（ とことめの里一志「一志福祉センター」） J: FL・FLR; 施設名：（ とことめの里一志「一志福祉センター」） L: Hf・FHF; 施設名：（ とことめの里一志「一志福祉センター」） N: FL・FLR; 施設名：（ とことめの里一志「一志福祉センター」） P: Hf・FHF; 施設名：（ とことめの里一志「一志福祉センター」） R: FL・FLR; 施設名：（ とことめの里一志「一志福祉センター」） T: Hf・FHF; 施設名：（ とことめの里一志「一志福祉センター」） V: FL・FLR; 施設名：（ とことめの里一志「一志福祉センター」） X: Hf・FHF; 施設名：（ とことめの里一志「一志福祉センター」） Z: FL・FLR; 施設名：（ とことめの里一志「一志福祉センター」） AB: Hf・FHF; 施設名：（ とことめの里一志「一志福祉センター」） AD: FL・FLR; 施設名：（ とことめの里一志「一志福祉センター」） AF: Hf・FHF |  | 年間の点灯時間 | 消費電力 |  | 電気使用量 | 消費電力 |  | 電気使用量
[28 empty] | その他照明仕様 | h/年 | W | kW | kWh/年 | W | kW | kWh/年
施設名：（ とことめの里一志「一志福祉センター」） A: 1; 施設名：（ とことめの里一志「一志福祉センター」） F: 360; 施設名：（ とことめの里一志「一志福祉センター」） G: 13; 施設名：（ とことめの里一志「一志福祉センター」） I: とことめの里一志事務所; 施設名：（ とことめの里一志「一志福祉センター」） J: 25; 施設名：（ とことめの里一志「一志福祉センター」） AO: 25 |  | 4680 | 1950 | 1.95 | 9126 | 0 | 0 | 0
施設名：（ とことめの里一志「一志福祉センター」） A: 1; 施設名：（ とことめの里一志「一志福祉センター」） F: 360; 施設名：（ とことめの里一志「一志福祉センター」） G: 1; 施設名：（ とことめの里一志「一志福祉センター」） I: とことめの里一志給湯室; 施設名：（ とことめの里一志「一志福祉センター」） AD: 1; 施設名：（ とことめの里一志「一志福祉センター」） AO: 1 |  | 360 | 22 | 0.022 | 7.92 | 0 | 0 | 0
施設名：（ とことめの里一志「一志福祉センター」） A: 1; 施設名：（ とことめの里一志「一志福祉センター」） F: 360; 施設名：（ とことめの里一志「一志福祉センター」） G: 1; 施設名：（ とことめの里一志「一志福祉センター」） I: とことめの里一志相談室; 施設名：（ とことめの里一志「一志福祉センター」） AK: 2; 施設名：（ とことめの里一志「一志福祉センター」） AO: 2 |  | 360 | 108 | 0.108 | 38.88 | 0 | 0 | 0
施設名：（ とことめの里一志「一志福祉センター」） A: 1; 施設名：（ とことめの里一志「一志福祉センター」） F: 360; 施設名：（ とことめの里一志「一志福祉センター」） G: 1; 施設名：（ とことめの里一志「一志福祉センター」） I: とことめの里一志男子更衣室; 施設名：（ とことめの里一志「一志福祉センター」） V: 1; 施設名：（ とことめの里一志「一志福祉センター」） AO: 1 |  | 360 | 41 | 0.041 | 14.76 | 0 | 0 | 0
施設名：（ とことめの里一志「一志福祉センター」） A: 1; 施設名：（ とことめの里一志「一志福祉センター」） F: 360; 施設名：（ とことめの里一志「一志福祉センター」） G: 1; 施設名：（ とことめの里一志「一志福祉センター」） I: とことめの里一志女子更衣室; 施設名：（ とことめの里一志「一志福祉センター」） V: 1; 施設名：（ とことめの里一志「一志福祉センター」） AO: 1 |  | 360 | 41 | 0.041 | 14.76 | 0 | 0 | 0
施設名：（ とことめの里一志「一志福祉センター」） A: 2; 施設名：（ とことめの里一志「一志福祉センター」） F: 12; 施設名：（ とことめの里一志「一志福祉センター」） G: 1; 施設名：（ とことめの里一志「一志福祉センター」） I: 会議室１; 施設名：（ とことめの里一志「一志福祉センター」） AL: 8; 施設名：（ とことめの里一志「一志福祉センター」） AM: 10; 施設名：（ とことめの里一志「一志福祉センター」） AO: 18 | 【天井埋込型スクエアタイプFPR96W×4】 8個 【ダウンライト ハロゲン電球50W×1】 8個 K1-IRS4-JE13【天井埋込型非常用照明 ハロゲン電球13W×1 電池内蔵型】 2個 | 12 | 152 | 0.152 | 1.824 | 0 | 0 | 0
施設名：（ とことめの里一志「一志福祉センター」） A: 3; 施設名：（ とことめの里一志「一志福祉センター」） F: 24; 施設名：（ とことめの里一志「一志福祉センター」） G: 1; 施設名：（ とことめの里一志「一志福祉センター」） I: ボランティア室; 施設名：（ とことめの里一志「一志福祉センター」） AI: 16; 施設名：（ とことめの里一志「一志福祉センター」） AO: 16 |  | 24 | 1728 | 1.728 | 41.472 | 0 | 0 | 0
施設名：（ とことめの里一志「一志福祉センター」） A: 3; 施設名：（ とことめの里一志「一志福祉センター」） F: 24; 施設名：（ とことめの里一志「一志福祉センター」） G: 1; 施設名：（ とことめの里一志「一志福祉センター」） I: ボランティア室倉庫; 施設名：（ とことめの里一志「一志福祉センター」） V: 1; 施設名：（ とことめの里一志「一志福祉センター」） AO: 1 |  | 24 | 41 | 0.041 | 0.984 | 0 | 0 | 0
施設名：（ とことめの里一志「一志福祉センター」） A: 4; 施設名：（ とことめの里一志「一志福祉センター」） F: 360; 施設名：（ とことめの里一志「一志福祉センター」） G: 13; 施設名：（ とことめの里一志「一志福祉センター」） I: 男子トイレ; 施設名：（ とことめの里一志「一志福祉センター」） AL: 7; 施設名：（ とことめの里一志「一志福祉センター」） AO: 7 |  | 4680 | 133 | 0.133 | 622.44 | 0 | 0 | 0
施設名：（ とことめの里一志「一志福祉センター」） A: 4; 施設名：（ とことめの里一志「一志福祉センター」） F: 360; 施設名：（ とことめの里一志「一志福祉センター」） G: 13; 施設名：（ とことめの里一志「一志福祉センター」） I: 女子トイレ; 施設名：（ とことめの里一志「一志福祉センター」） AL: 9; 施設名：（ とことめの里一志「一志福祉センター」） AO: 9 |  | 4680 | 171 | 0.171 | 800.28 | 0 | 0 | 0
施設名：（ とことめの里一志「一志福祉センター」） A: 5; 施設名：（ とことめの里一志「一志福祉センター」） F: 360; 施設名：（ とことめの里一志「一志福祉センター」） G: 13; 施設名：（ とことめの里一志「一志福祉センター」） I: 通路; 施設名：（ とことめの里一志「一志福祉センター」） AK: 36; 施設名：（ とことめの里一志「一志福祉センター」） AL: 84; 施設名：（ とことめの里一志「一志福祉センター」） AO: 120 |  | 4680 | 3540 | 3.54 | 16567.2 | 0 | 0 | 0
施設名：（ とことめの里一志「一志福祉センター」） A: 5; 施設名：（ とことめの里一志「一志福祉センター」） F: 360; 施設名：（ とことめの里一志「一志福祉センター」） G: 13; 施設名：（ とことめの里一志「一志福祉センター」） I: 通路; 施設名：（ とことめの里一志「一志福祉センター」） AM: 15; 施設名：（ とことめの里一志「一志福祉センター」） AN: 非常用照明; 施設名：（ とことめの里一志「一志福祉センター」） AO: 15 | K1-IRS4-JE13【天井埋込型非常用照明 ハロゲン電球13W×1 電池内蔵型】 | 4680 | 0 | 0 | 0 | 0 | 0 | 0
施設名：（ とことめの里一志「一志福祉センター」） A: 5; 施設名：（ とことめの里一志「一志福祉センター」） F: 360; 施設名：（ とことめの里一志「一志福祉センター」） G: 13; 施設名：（ とことめの里一志「一志福祉センター」） I: 通路; 施設名：（ とことめの里一志「一志福祉センター」） AM: 8; 施設名：（ とことめの里一志「一志福祉センター」） AN: B級誘導灯; 施設名：（ とことめの里一志「一志福祉センター」） AO: 8 | 【大形避難口誘導灯 壁直付形 片面 電池内蔵型】 3個 SH1-FBF10-201【中形避難口誘導灯 壁直付形 片面 電池内蔵型】 2個 【小形通路誘導灯（壁掛形）FL20W×1 電池内蔵型）】 3個 | 4680 | 0 | 0 | 0 | 0 | 0 | 0
施設名：（ とことめの里一志「一志福祉センター」） A: 6; 施設名：（ とことめの里一志「一志福祉センター」） F: 250; 施設名：（ とことめの里一志「一志福祉センター」） G: 13; 施設名：（ とことめの里一志「一志福祉センター」） I: 弁天浴男湯; 施設名：（ とことめの里一志「一志福祉センター」） AL: 2; 施設名：（ とことめの里一志「一志福祉センター」） AM: 1; 施設名：（ とことめの里一志「一志福祉センター」） AN: 非常用照明; 施設名：（ とことめの里一志「一志福祉センター」） AO: 3 | K1-IRS4-JE13【天井埋込型非常用照明 ハロゲン電球13W×1 電池内蔵型】 | 3250 | 38 | 0.038 | 123.5 | 0 | 0 | 0
施設名：（ とことめの里一志「一志福祉センター」） A: 6; 施設名：（ とことめの里一志「一志福祉センター」） F: 250; 施設名：（ とことめの里一志「一志福祉センター」） G: 13; 施設名：（ とことめの里一志「一志福祉センター」） I: 弁天浴女湯; 施設名：（ とことめの里一志「一志福祉センター」） AL: 2; 施設名：（ とことめの里一志「一志福祉センター」） AM: 1; 施設名：（ とことめの里一志「一志福祉センター」） AN: 非常用照明; 施設名：（ とことめの里一志「一志福祉センター」） AO: 3 | K1-IRS4-JE13【天井埋込型非常用照明 ハロゲン電球13W×1 電池内蔵型】 | 3250 | 38 | 0.038 | 123.5 | 0 | 0 | 0
施設名：（ とことめの里一志「一志福祉センター」） A: 7; 施設名：（ とことめの里一志「一志福祉センター」） F: 12; 施設名：（ とことめの里一志「一志福祉センター」） G: 2; 施設名：（ とことめの里一志「一志福祉センター」） I: いこいの間; 施設名：（ とことめの里一志「一志福祉センター」） AJ: 20; 施設名：（ とことめの里一志「一志福祉センター」） AO: 20 |  | 24 | 2880 | 2.88 | 69.12 | 0 | 0 | 0
施設名：（ とことめの里一志「一志福祉センター」） A: 8; 施設名：（ とことめの里一志「一志福祉センター」） F: 360; 施設名：（ とことめの里一志「一志福祉センター」） G: 13; 施設名：（ とことめの里一志「一志福祉センター」） I: 男子トイレ; 施設名：（ とことめの里一志「一志福祉センター」） AI: 1; 施設名：（ とことめの里一志「一志福祉センター」） AL: 8; 施設名：（ とことめの里一志「一志福祉センター」） AO: 9 |  | 4680 | 260 | 0.26 | 1216.8 | 0 | 0 | 0
施設名：（ とことめの里一志「一志福祉センター」） A: 8; 施設名：（ とことめの里一志「一志福祉センター」） F: 360; 施設名：（ とことめの里一志「一志福祉センター」） G: 13; 施設名：（ とことめの里一志「一志福祉センター」） I: 女子トイレ; 施設名：（ とことめの里一志「一志福祉センター」） AI: 1; 施設名：（ とことめの里一志「一志福祉センター」） AL: 5; 施設名：（ とことめの里一志「一志福祉センター」） AO: 6 |  | 4680 | 203 | 0.203 | 950.04 | 0 | 0 | 0
施設名：（ とことめの里一志「一志福祉センター」） A: 9; 施設名：（ とことめの里一志「一志福祉センター」） F: 251; 施設名：（ とことめの里一志「一志福祉センター」） G: 8; 施設名：（ とことめの里一志「一志福祉センター」） I: 社会福祉協議会一志支部; 施設名：（ とことめの里一志「一志福祉センター」） J: 6; 施設名：（ とことめの里一志「一志福祉センター」） AO: 6 |  | 2008 | 468 | 0.468 | 939.744 | 0 | 0 | 0
施設名：（ とことめの里一志「一志福祉センター」） A: 10; 施設名：（ とことめの里一志「一志福祉センター」） F: 251; 施設名：（ とことめの里一志「一志福祉センター」） G: 8; 施設名：（ とことめの里一志「一志福祉センター」） I: 一志地区社会福祉協議会; 施設名：（ とことめの里一志「一志福祉センター」） J: 7; 施設名：（ とことめの里一志「一志福祉センター」） AO: 7 |  | 2008 | 546 | 0.546 | 1096.368 | 0 | 0 | 0
施設名：（ とことめの里一志「一志福祉センター」） A: 10; 施設名：（ とことめの里一志「一志福祉センター」） F: 12; 施設名：（ とことめの里一志「一志福祉センター」） G: 1; 施設名：（ とことめの里一志「一志福祉センター」） I: 社会福祉協議会会議室; 施設名：（ とことめの里一志「一志福祉センター」） J: 1; 施設名：（ とことめの里一志「一志福祉センター」） N: 1; 施設名：（ とことめの里一志「一志福祉センター」） AL: 2; 施設名：（ とことめの里一志「一志福祉センター」） AO: 4 |  | 12 | 194 | 0.194 | 2.328 | 0 | 0 | 0
施設名：（ とことめの里一志「一志福祉センター」） A: 10; 施設名：（ とことめの里一志「一志福祉センター」） F: 12; 施設名：（ とことめの里一志「一志福祉センター」） G: 1; 施設名：（ とことめの里一志「一志福祉センター」） I: 社会福祉協議会物置; 施設名：（ とことめの里一志「一志福祉センター」） J: 1; 施設名：（ とことめの里一志「一志福祉センター」） N: 2; 施設名：（ とことめの里一志「一志福祉センター」） AO: 3 |  | 12 | 234 | 0.234 | 2.808 | 0 | 0 | 0
施設名：（ とことめの里一志「一志福祉センター」） A: 10; 施設名：（ とことめの里一志「一志福祉センター」） F: 1; 施設名：（ とことめの里一志「一志福祉センター」） G: 1; 施設名：（ とことめの里一志「一志福祉センター」） I: 社会福祉協議会トイレ; 施設名：（ とことめの里一志「一志福祉センター」） AL: 2; 施設名：（ とことめの里一志「一志福祉センター」） AO: 2 |  | 1 | 38 | 0.038 | 0.038 | 0 | 0 | 0
施設名：（ とことめの里一志「一志福祉センター」） A: 11; 施設名：（ とことめの里一志「一志福祉センター」） F: 360; 施設名：（ とことめの里一志「一志福祉センター」） G: 13; 施設名：（ とことめの里一志「一志福祉センター」） I: 多目的トイレ１; 施設名：（ とことめの里一志「一志福祉センター」） AI: 1; 施設名：（ とことめの里一志「一志福祉センター」） AL: 2; 施設名：（ とことめの里一志「一志福祉センター」） AO: 3 |  | 4680 | 146 | 0.146 | 683.28 | 0 | 0 | 0
施設名：（ とことめの里一志「一志福祉センター」） A: 11; 施設名：（ とことめの里一志「一志福祉センター」） F: 360; 施設名：（ とことめの里一志「一志福祉センター」） G: 13; 施設名：（ とことめの里一志「一志福祉センター」） I: 多目的トイレ２; 施設名：（ とことめの里一志「一志福祉センター」） AI: 1; 施設名：（ とことめの里一志「一志福祉センター」） AL: 2; 施設名：（ とことめの里一志「一志福祉センター」） AO: 3 |  | 4680 | 146 | 0.146 | 683.28 | 0 | 0 | 0
施設名：（ とことめの里一志「一志福祉センター」） A: 12; 施設名：（ とことめの里一志「一志福祉センター」） F: 360; 施設名：（ とことめの里一志「一志福祉センター」） G: 13; 施設名：（ とことめの里一志「一志福祉センター」） I: 男子トイレ２; 施設名：（ とことめの里一志「一志福祉センター」） AL: 6; 施設名：（ とことめの里一志「一志福祉センター」） AO: 6 |  | 4680 | 114 | 0.114 | 533.52 | 0 | 0 | 0
施設名：（ とことめの里一志「一志福祉センター」） A: 12; 施設名：（ とことめの里一志「一志福祉センター」） F: 360; 施設名：（ とことめの里一志「一志福祉センター」） G: 13; 施設名：（ とことめの里一志「一志福祉センター」） I: 女子トイレ２; 施設名：（ とことめの里一志「一志福祉センター」） AL: 6; 施設名：（ とことめの里一志「一志福祉センター」） AO: 6 |  | 4680 | 114 | 0.114 | 533.52 | 0 | 0 | 0
施設名：（ とことめの里一志「一志福祉センター」） A: 12; 施設名：（ とことめの里一志「一志福祉センター」） F: 360; 施設名：（ とことめの里一志「一志福祉センター」） G: 13; 施設名：（ とことめの里一志「一志福祉センター」） I: 多目的トイレ３; 施設名：（ とことめの里一志「一志福祉センター」） AL: 2; 施設名：（ とことめの里一志「一志福祉センター」） AO: 2 |  | 4680 | 38 | 0.038 | 177.84 | 0 | 0 | 0
施設名：（ とことめの里一志「一志福祉センター」） A: 13; 施設名：（ とことめの里一志「一志福祉センター」） F: 12; 施設名：（ とことめの里一志「一志福祉センター」） G: 1; 施設名：（ とことめの里一志「一志福祉センター」） I: 福祉倉庫; 施設名：（ とことめの里一志「一志福祉センター」） J: 1; 施設名：（ とことめの里一志「一志福祉センター」） R: 1; 施設名：（ とことめの里一志「一志福祉センター」） AO: 2 |  | 12 | 119 | 0.119 | 1.428 | 0 | 0 | 0
14
施設名：（ とことめの里一志「一志福祉センター」） A: 15 |  | 計 |  | 13.503 | 34373.634 |  | 0 | 0
16
[9 empty] | 41 | 0 | 3 | 0 | 1 | 0 | 3 | 0 | 0 | 0 | 1 | 0 | 20 | 20 | 38 | 147 | 35 |  | 309
別紙２

## 一志保健センター (hidden)
【照明器具現状調査票】
施設名：（一志保健センター ※保健センター所管分）
A | B | C | D | E | F | G | H | I | J | L | N | P | R | T | V | X | Z | AB | AD | AF | AI | AJ | AK | AL | AM | AN | AO
No. | 高天井 （２階以上の高さがある箇所） |  |  |  | 年間使用日数 | １日当たりの 点灯時間 | 階 | 室名・箇所名 | 指 定 器 具 | [11 empty] | 埋込天井灯 |  | ダウンライト |  | その他照明 | その他照明の情報。 「型番や図面記号を直接記入」、「別紙４ 写真帳に写真添付」のいずれかを記載してください。 | 計
[9 empty] | 40形2灯タイプ |  |  |  | 40形1灯タイプ |  |  |  | 20形2灯タイプ |  | 20形1灯タイプ
施設名：（一志保健センター ※保健センター所管分） B: 該当は１; 施設名：（一志保健センター ※保健センター所管分） C: 昇降施設 （有は１）; 施設名：（一志保健センター ※保健センター所管分） D: 照明器具の 高さ（ｍ）; 施設名：（一志保健センター ※保健センター所管分） E: 普段の 交換方法; 施設名：（一志保健センター ※保健センター所管分） J: 天井埋込み; 施設名：（一志保健センター ※保健センター所管分） N: 天井・壁直付け; 施設名：（一志保健センター ※保健センター所管分） R: 天井埋込み; 施設名：（一志保健センター ※保健センター所管分） V: 天井・壁直付け; 施設名：（一志保健センター ※保健センター所管分） Z: 天井・壁直付け; 施設名：（一志保健センター ※保健センター所管分） AD: 天井・壁直付け; 施設名：（一志保健センター ※保健センター所管分） AI: 450✕450ｍｍ; 施設名：（一志保健センター ※保健センター所管分） AJ: 600✕600ｍｍ; 施設名：（一志保健センター ※保健センター所管分） AK: 白熱球; 施設名：（一志保健センター ※保健センター所管分） AL: 蛍光灯 |  |  | 既存照明 |  |  | 提案LED照明
施設名：（一志保健センター ※保健センター所管分） J: FL・FLR; 施設名：（一志保健センター ※保健センター所管分） L: Hf・FHF; 施設名：（一志保健センター ※保健センター所管分） N: FL・FLR; 施設名：（一志保健センター ※保健センター所管分） P: Hf・FHF; 施設名：（一志保健センター ※保健センター所管分） R: FL・FLR; 施設名：（一志保健センター ※保健センター所管分） T: Hf・FHF; 施設名：（一志保健センター ※保健センター所管分） V: FL・FLR; 施設名：（一志保健センター ※保健センター所管分） X: Hf・FHF; 施設名：（一志保健センター ※保健センター所管分） Z: FL・FLR; 施設名：（一志保健センター ※保健センター所管分） AB: Hf・FHF; 施設名：（一志保健センター ※保健センター所管分） AD: FL・FLR; 施設名：（一志保健センター ※保健センター所管分） AF: Hf・FHF |  | 年間の点灯時間 | 消費電力 |  | 電気使用量 | 消費電力 |  | 電気使用量
[28 empty] | その他照明仕様 | h/年 | W | kW | kWh/年 | W | kW | kWh/年
施設名：（一志保健センター ※保健センター所管分） A: 1; 施設名：（一志保健センター ※保健センター所管分） F: 120; 施設名：（一志保健センター ※保健センター所管分） G: 4; 施設名：（一志保健センター ※保健センター所管分） H: 1; 施設名：（一志保健センター ※保健センター所管分） I: 会議室兼健康教育室; 施設名：（一志保健センター ※保健センター所管分） J: 32; 施設名：（一志保健センター ※保健センター所管分） AM: 4; 施設名：（一志保健センター ※保健センター所管分） AN: 非常用照明(4.8V13W); 施設名：（一志保健センター ※保健センター所管分） AO: 36 | K1-IRS4-JE13【天井埋込型非常用照明 ハロゲン電球13W×1 電池内蔵型】 | 480 | 2496 | 2.496 | 1198.08 | 0 | 0 | 0
施設名：（一志保健センター ※保健センター所管分） A: 1; 施設名：（一志保健センター ※保健センター所管分） F: 120; 施設名：（一志保健センター ※保健センター所管分） G: 4; 施設名：（一志保健センター ※保健センター所管分） H: 1; 施設名：（一志保健センター ※保健センター所管分） I: 会議室兼健康教育室; 施設名：（一志保健センター ※保健センター所管分） AL: 24; 施設名：（一志保健センター ※保健センター所管分） AO: 24 |  | 480 | 456 | 0.456 | 218.88 | 0 | 0 | 0
施設名：（一志保健センター ※保健センター所管分） A: 1; 施設名：（一志保健センター ※保健センター所管分） F: 120; 施設名：（一志保健センター ※保健センター所管分） G: 4; 施設名：（一志保健センター ※保健センター所管分） H: 1; 施設名：（一志保健センター ※保健センター所管分） I: 会議室兼健康教育室; 施設名：（一志保健センター ※保健センター所管分） AM: 2; 施設名：（一志保健センター ※保健センター所管分） AN: 非常用照明(4.8V13W); 施設名：（一志保健センター ※保健センター所管分） AO: 2 | K1-IRS4-JE13【天井埋込型非常用照明 ハロゲン電球13W×1 電池内蔵型】 | 480 | 0 | 0 | 0 | 0 | 0 | 0
施設名：（一志保健センター ※保健センター所管分） A: 2; 施設名：（一志保健センター ※保健センター所管分） F: 50; 施設名：（一志保健センター ※保健センター所管分） G: 5; 施設名：（一志保健センター ※保健センター所管分） H: 1; 施設名：（一志保健センター ※保健センター所管分） I: 栄養指導室; 施設名：（一志保健センター ※保健センター所管分） AM: 3; 施設名：（一志保健センター ※保健センター所管分） AN: FML-27EX-L; 施設名：（一志保健センター ※保健センター所管分） AO: 3 | 【天井埋込型スクエアタイプFPR27W×2】 | 250 | 0 | 0 | 0 | 0 | 0 | 0
施設名：（一志保健センター ※保健センター所管分） A: 2; 施設名：（一志保健センター ※保健センター所管分） F: 50; 施設名：（一志保健センター ※保健センター所管分） G: 5; 施設名：（一志保健センター ※保健センター所管分） H: 1; 施設名：（一志保健センター ※保健センター所管分） I: 栄養指導室; 施設名：（一志保健センター ※保健センター所管分） R: 2; 施設名：（一志保健センター ※保健センター所管分） AO: 2 |  | 250 | 82 | 0.082 | 20.5 | 0 | 0 | 0
施設名：（一志保健センター ※保健センター所管分） A: 2; 施設名：（一志保健センター ※保健センター所管分） F: 50; 施設名：（一志保健センター ※保健センター所管分） G: 5; 施設名：（一志保健センター ※保健センター所管分） H: 1; 施設名：（一志保健センター ※保健センター所管分） I: 栄養指導室; 施設名：（一志保健センター ※保健センター所管分） J: 16; 施設名：（一志保健センター ※保健センター所管分） AO: 16 |  | 250 | 1248 | 1.248 | 312 | 0 | 0 | 0
施設名：（一志保健センター ※保健センター所管分） A: 3; 施設名：（一志保健センター ※保健センター所管分） F: 120; 施設名：（一志保健センター ※保健センター所管分） G: 4; 施設名：（一志保健センター ※保健センター所管分） H: 1; 施設名：（一志保健センター ※保健センター所管分） I: 検診室; 施設名：（一志保健センター ※保健センター所管分） J: 12; 施設名：（一志保健センター ※保健センター所管分） AM: 1; 施設名：（一志保健センター ※保健センター所管分） AN: A級誘導灯; 施設名：（一志保健センター ※保健センター所管分） AO: 13 | SH1-FBF10-201【中形避難口誘導灯 壁直付形 片面 電池内蔵型】 | 480 | 936 | 0.936 | 449.28 | 0 | 0 | 0
施設名：（一志保健センター ※保健センター所管分） A: 3; 施設名：（一志保健センター ※保健センター所管分） F: 5; 施設名：（一志保健センター ※保健センター所管分） G: 1; 施設名：（一志保健センター ※保健センター所管分） H: 1; 施設名：（一志保健センター ※保健センター所管分） I: 眼底室; 施設名：（一志保健センター ※保健センター所管分） J: 1; 施設名：（一志保健センター ※保健センター所管分） AK: 1; 施設名：（一志保健センター ※保健センター所管分） AO: 2 |  | 5 | 132 | 0.132 | 0.66 | 0 | 0 | 0
施設名：（一志保健センター ※保健センター所管分） A: 3; 施設名：（一志保健センター ※保健センター所管分） F: 5; 施設名：（一志保健センター ※保健センター所管分） G: 1; 施設名：（一志保健センター ※保健センター所管分） H: 1; 施設名：（一志保健センター ※保健センター所管分） I: 準備室; 施設名：（一志保健センター ※保健センター所管分） J: 1; 施設名：（一志保健センター ※保健センター所管分） AO: 1 |  | 5 | 78 | 0.078 | 0.39 | 0 | 0 | 0
施設名：（一志保健センター ※保健センター所管分） A: 3; 施設名：（一志保健センター ※保健センター所管分） F: 5; 施設名：（一志保健センター ※保健センター所管分） G: 1; 施設名：（一志保健センター ※保健センター所管分） H: 1; 施設名：（一志保健センター ※保健センター所管分） I: 検尿室; 施設名：（一志保健センター ※保健センター所管分） J: 1; 施設名：（一志保健センター ※保健センター所管分） AO: 1 |  | 5 | 78 | 0.078 | 0.39 | 0 | 0 | 0
施設名：（一志保健センター ※保健センター所管分） A: 4; 施設名：（一志保健センター ※保健センター所管分） B: 1; 施設名：（一志保健センター ※保健センター所管分） D: 5; 施設名：（一志保健センター ※保健センター所管分） E: 実績なし; 施設名：（一志保健センター ※保健センター所管分） F: 120; 施設名：（一志保健センター ※保健センター所管分） G: 4; 施設名：（一志保健センター ※保健センター所管分） H: 1; 施設名：（一志保健センター ※保健センター所管分） I: 成人/母子検診室; 施設名：（一志保健センター ※保健センター所管分） AM: 1; 施設名：（一志保健センター ※保健センター所管分） AN: 非常用照明(4.8V13W); 施設名：（一志保健センター ※保健センター所管分） AO: 1 | K1-IRS4-JE13【天井埋込型非常用照明 ハロゲン電球13W×1 電池内蔵型】 | 480 | 0 | 0 | 0 | 0 | 0 | 0
施設名：（一志保健センター ※保健センター所管分） A: 4; 施設名：（一志保健センター ※保健センター所管分） F: 120; 施設名：（一志保健センター ※保健センター所管分） G: 4; 施設名：（一志保健センター ※保健センター所管分） H: 1; 施設名：（一志保健センター ※保健センター所管分） I: 成人/母子検診室; 施設名：（一志保健センター ※保健センター所管分） AM: 2; 施設名：（一志保健センター ※保健センター所管分） AN: 非常用照明(4.8V13W); 施設名：（一志保健センター ※保健センター所管分） AO: 2 | K1-IRS4-JE13【天井埋込型非常用照明 ハロゲン電球13W×1 電池内蔵型】 | 480 | 0 | 0 | 0 | 0 | 0 | 0
施設名：（一志保健センター ※保健センター所管分） A: 4; 施設名：（一志保健センター ※保健センター所管分） F: 120; 施設名：（一志保健センター ※保健センター所管分） G: 4; 施設名：（一志保健センター ※保健センター所管分） H: 1; 施設名：（一志保健センター ※保健センター所管分） I: 成人/母子検診室; 施設名：（一志保健センター ※保健センター所管分） V: 12; 施設名：（一志保健センター ※保健センター所管分） AO: 12 |  | 480 | 492 | 0.492 | 236.16 | 0 | 0 | 0
施設名：（一志保健センター ※保健センター所管分） A: 4; 施設名：（一志保健センター ※保健センター所管分） F: 120; 施設名：（一志保健センター ※保健センター所管分） G: 4; 施設名：（一志保健センター ※保健センター所管分） H: 1; 施設名：（一志保健センター ※保健センター所管分） I: 成人/母子検診室; 施設名：（一志保健センター ※保健センター所管分） AM: 3; 施設名：（一志保健センター ※保健センター所管分） AN: 別紙写真のとおり; 施設名：（一志保健センター ※保健センター所管分） AO: 3 | 【天井埋込型スクエアタイプFPR55W×4】 | 480 | 0 | 0 | 0 | 0 | 0 | 0
5
施設名：（一志保健センター ※保健センター所管分） A: 6 |  | 計 |  | 5.998 | 2436.34 |  | 0 | 0
7
8
9
10
11
12
13
14
[9 empty] | 63 | 0 | 0 | 0 | 2 | 0 | 12 | 0 | 0 | 0 | 0 | 0 | 0 | 0 | 1 | 24 | 16 |  | 118
別紙２

## 竹原診療所（R8.3.11修正報告） (hidden)
【照明器具現状調査票】
施設名：（ 竹原診療所 ）
A | B | C | D | E | F | G | H | I | J | L | N | P | R | T | V | X | Z | AB | AD | AF | AI | AJ | AK | AL | AM | AN | AO
No. | 高天井 （２階以上の高さがある箇所） |  |  |  | 年間使用日数 | １日当たりの 点灯時間 | 階 | 室名・箇所名 | 指 定 器 具 | [11 empty] | 埋込天井灯 |  | ダウンライト |  | その他照明 | その他照明の情報。 「型番や図面記号を直接記入」、「別紙４ 写真帳に写真添付」のいずれかを記載してください。 | 計
[9 empty] | 40形2灯タイプ |  |  |  | 40形1灯タイプ |  |  |  | 20形2灯タイプ |  | 20形1灯タイプ
施設名：（ 竹原診療所 ） B: 該当は１; 施設名：（ 竹原診療所 ） C: 昇降施設 （有は１）; 施設名：（ 竹原診療所 ） D: 照明器具の 高さ（ｍ）; 施設名：（ 竹原診療所 ） E: 普段の 交換方法; 施設名：（ 竹原診療所 ） J: 天井埋込み; 施設名：（ 竹原診療所 ） N: 天井・壁直付け; 施設名：（ 竹原診療所 ） R: 天井埋込み; 施設名：（ 竹原診療所 ） V: 天井・壁直付け; 施設名：（ 竹原診療所 ） Z: 天井・壁直付け; 施設名：（ 竹原診療所 ） AD: 天井・壁直付け; 施設名：（ 竹原診療所 ） AI: 450✕450ｍｍ; 施設名：（ 竹原診療所 ） AJ: 600✕600ｍｍ; 施設名：（ 竹原診療所 ） AK: 白熱球; 施設名：（ 竹原診療所 ） AL: 蛍光灯 |  |  | 既存照明 |  |  | 提案LED照明
施設名：（ 竹原診療所 ） J: FL・FLR; 施設名：（ 竹原診療所 ） L: Hf・FHF; 施設名：（ 竹原診療所 ） N: FL・FLR; 施設名：（ 竹原診療所 ） P: Hf・FHF; 施設名：（ 竹原診療所 ） R: FL・FLR; 施設名：（ 竹原診療所 ） T: Hf・FHF; 施設名：（ 竹原診療所 ） V: FL・FLR; 施設名：（ 竹原診療所 ） X: Hf・FHF; 施設名：（ 竹原診療所 ） Z: FL・FLR; 施設名：（ 竹原診療所 ） AB: Hf・FHF; 施設名：（ 竹原診療所 ） AD: FL・FLR; 施設名：（ 竹原診療所 ） AF: Hf・FHF |  | 年間の点灯時間 | 消費電力 |  | 電気使用量 | 消費電力 |  | 電気使用量
[28 empty] | その他照明仕様 注）以下の既設照明器具は全て想定 | h/年 | W | kW | kWh/年 | W | kW | kWh/年
施設名：（ 竹原診療所 ） A: 1; 施設名：（ 竹原診療所 ） F: 360; 施設名：（ 竹原診療所 ） G: 24; 施設名：（ 竹原診療所 ） H: 1; 施設名：（ 竹原診療所 ） I: 玄関; 施設名：（ 竹原診療所 ） AM: 1; 施設名：（ 竹原診療所 ） AN: B級誘導灯; 施設名：（ 竹原診療所 ） AO: 1 | FA21437【高輝度誘導灯 20B形（片面） 壁直付型 非常電源内蔵型】 | 8640 | 0 | 0 | 0 | 0 | 0 | 0
施設名：（ 竹原診療所 ） A: 2; 施設名：（ 竹原診療所 ） F: 96; 施設名：（ 竹原診療所 ） G: 5; 施設名：（ 竹原診療所 ） H: 1; 施設名：（ 竹原診療所 ） I: 待合室; 施設名：（ 竹原診療所 ） V: 4; 施設名：（ 竹原診療所 ） AO: 4 |  | 480 | 164 | 0.164 | 78.72 | 0 | 0 | 0
施設名：（ 竹原診療所 ） A: 3; 施設名：（ 竹原診療所 ） F: 96; 施設名：（ 竹原診療所 ） G: 5; 施設名：（ 竹原診療所 ） H: 1; 施設名：（ 竹原診療所 ） I: 受付; 施設名：（ 竹原診療所 ） V: 3; 施設名：（ 竹原診療所 ） AO: 3 |  | 480 | 123 | 0.123 | 59.04 | 0 | 0 | 0
施設名：（ 竹原診療所 ） A: 4; 施設名：（ 竹原診療所 ） F: 96; 施設名：（ 竹原診療所 ） G: 5; 施設名：（ 竹原診療所 ） H: 1; 施設名：（ 竹原診療所 ） I: 投薬室; 施設名：（ 竹原診療所 ） N: 1; 施設名：（ 竹原診療所 ） AO: 1 |  | 480 | 78 | 0.078 | 37.44 | 0 | 0 | 0
施設名：（ 竹原診療所 ） A: 5; 施設名：（ 竹原診療所 ） F: 96; 施設名：（ 竹原診療所 ） G: 5; 施設名：（ 竹原診療所 ） H: 1; 施設名：（ 竹原診療所 ） I: 付添人待合; 施設名：（ 竹原診療所 ） V: 2; 施設名：（ 竹原診療所 ） AO: 2 |  | 480 | 82 | 0.082 | 39.36 | 0 | 0 | 0
施設名：（ 竹原診療所 ） A: 6; 施設名：（ 竹原診療所 ） F: 96; 施設名：（ 竹原診療所 ） G: 5; 施設名：（ 竹原診療所 ） H: 1; 施設名：（ 竹原診療所 ） I: 診察室; 施設名：（ 竹原診療所 ） N: 2; 施設名：（ 竹原診療所 ） AO: 2 |  | 480 | 156 | 0.156 | 74.88 | 0 | 0 | 0
施設名：（ 竹原診療所 ） A: 7; 施設名：（ 竹原診療所 ） F: 96; 施設名：（ 竹原診療所 ） G: 5; 施設名：（ 竹原診療所 ） H: 1; 施設名：（ 竹原診療所 ） I: 処置室; 施設名：（ 竹原診療所 ） V: 2; 施設名：（ 竹原診療所 ） AO: 2 |  | 480 | 82 | 0.082 | 39.36 | 0 | 0 | 0
施設名：（ 竹原診療所 ） A: 8; 施設名：（ 竹原診療所 ） F: 96; 施設名：（ 竹原診療所 ） G: 5; 施設名：（ 竹原診療所 ） H: 1; 施設名：（ 竹原診療所 ） I: 湯沸室; 施設名：（ 竹原診療所 ） V: 1; 施設名：（ 竹原診療所 ） AO: 1 |  | 480 | 41 | 0.041 | 19.68 | 0 | 0 | 0
施設名：（ 竹原診療所 ） A: 9; 施設名：（ 竹原診療所 ） F: 96; 施設名：（ 竹原診療所 ） G: 5; 施設名：（ 竹原診療所 ） H: 1; 施設名：（ 竹原診療所 ） I: 控室; 施設名：（ 竹原診療所 ） V: 1; 施設名：（ 竹原診療所 ） AO: 1 |  | 480 | 41 | 0.041 | 19.68 | 0 | 0 | 0
施設名：（ 竹原診療所 ） A: 10; 施設名：（ 竹原診療所 ） F: 96; 施設名：（ 竹原診療所 ） G: 1; 施設名：（ 竹原診療所 ） H: 1; 施設名：（ 竹原診療所 ） I: 倉庫; 施設名：（ 竹原診療所 ） N: 2; 施設名：（ 竹原診療所 ） AO: 2 |  | 96 | 156 | 0.156 | 14.976 | 0 | 0 | 0
施設名：（ 竹原診療所 ） A: 11; 施設名：（ 竹原診療所 ） I: 倉庫; 施設名：（ 竹原診療所 ） AM: 1; 施設名：（ 竹原診療所 ） AN: 36V9W; 施設名：（ 竹原診療所 ） AO: 1 | 【非常用照明 埋込形 ミニハロゲン9W×1 蓄電池内蔵形 φ100】 | 0 | 0 | 0 | 0 | 0 | 0 | 0
施設名：（ 竹原診療所 ） A: 12; 施設名：（ 竹原診療所 ） F: 96; 施設名：（ 竹原診療所 ） G: 0.5; 施設名：（ 竹原診療所 ） H: 1; 施設名：（ 竹原診療所 ） I: 手洗い; 施設名：（ 竹原診療所 ） AD: 1; 施設名：（ 竹原診療所 ） AM: 1; 施設名：（ 竹原診療所 ） AN: 別紙4写真添付; 施設名：（ 竹原診療所 ） AO: 2 | 【天井直付シーリングライト FCL30W×1】 | 48 | 22 | 0.022 | 1.056 | 0 | 0 | 0
施設名：（ 竹原診療所 ） A: 13; 施設名：（ 竹原診療所 ） F: 0; 施設名：（ 竹原診療所 ） G: 0; 施設名：（ 竹原診療所 ） H: 1; 施設名：（ 竹原診療所 ） I: 操作室; 施設名：（ 竹原診療所 ） V: 1; 施設名：（ 竹原診療所 ） AO: 1 |  | 0 | 41 | 0.041 | 0 | 0 | 0 | 0
施設名：（ 竹原診療所 ） A: 14; 施設名：（ 竹原診療所 ） F: 0; 施設名：（ 竹原診療所 ） G: 0; 施設名：（ 竹原診療所 ） H: 1; 施設名：（ 竹原診療所 ） I: Ｘ線ＴＶ室; 施設名：（ 竹原診療所 ） V: 2; 施設名：（ 竹原診療所 ） AO: 2 |  | 0 | 82 | 0.082 | 0 | 0 | 0 | 0
施設名：（ 竹原診療所 ） A: 15; 施設名：（ 竹原診療所 ） F: 96; 施設名：（ 竹原診療所 ） G: 5; 施設名：（ 竹原診療所 ） H: 1; 施設名：（ 竹原診療所 ） I: 廊下; 施設名：（ 竹原診療所 ） V: 1; 施設名：（ 竹原診療所 ） AO: 1 |  | 480 | 41 | 0.041 | 19.68 | 0 | 0 | 0
施設名：（ 竹原診療所 ） A: 16; 施設名：（ 竹原診療所 ） F: 360; 施設名：（ 竹原診療所 ） G: 24; 施設名：（ 竹原診療所 ） H: 1; 施設名：（ 竹原診療所 ） I: 廊下; 施設名：（ 竹原診療所 ） AM: 1; 施設名：（ 竹原診療所 ） AN: B級誘導灯; 施設名：（ 竹原診療所 ） AO: 1 | FA21437【高輝度誘導灯 20B形（片面） 壁直付型 非常電源内蔵型】 | 8640 | 0 | 0 | 0 | 0 | 0 | 0
施設名：（ 竹原診療所 ） A: 17; 施設名：（ 竹原診療所 ） F: 96; 施設名：（ 竹原診療所 ） G: 0.5; 施設名：（ 竹原診療所 ） H: 1; 施設名：（ 竹原診療所 ） I: 車椅子対応便所; 施設名：（ 竹原診療所 ） AM: 1; 施設名：（ 竹原診療所 ） AN: 別紙4写真添付; 施設名：（ 竹原診療所 ） AO: 1 | 【天井直付型シーリングライトFCL40W×1】 | 48 | 0 | 0 | 0 | 0 | 0 | 0
施設名：（ 竹原診療所 ） A: 18; 施設名：（ 竹原診療所 ） F: 96; 施設名：（ 竹原診療所 ） G: 0.5; 施設名：（ 竹原診療所 ） H: 1; 施設名：（ 竹原診療所 ） I: 便所（和式）; 施設名：（ 竹原診療所 ） AM: 1; 施設名：（ 竹原診療所 ） AN: 別紙4写真添付; 施設名：（ 竹原診療所 ） AO: 1 | 【天井直付型シーリングライトFCL40W×1】 | 48 | 0 | 0 | 0 | 0 | 0 | 0
施設名：（ 竹原診療所 ） A: 19; 施設名：（ 竹原診療所 ） F: 0; 施設名：（ 竹原診療所 ） G: 0; 施設名：（ 竹原診療所 ） H: 1; 施設名：（ 竹原診療所 ） I: 玄関門灯; 施設名：（ 竹原診療所 ） AM: 1; 施設名：（ 竹原診療所 ） AN: 別紙4写真添付; 施設名：（ 竹原診療所 ） AO: 1 | 【壁直付型 ウォールライト 防湿型・防雨型 FL40形1灯器具】 | 0 | 0 | 0 | 0 | 0 | 0 | 0
施設名：（ 竹原診療所 ） A: 20; 施設名：（ 竹原診療所 ） F: 96; 施設名：（ 竹原診療所 ） G: 5; 施設名：（ 竹原診療所 ） H: 1; 施設名：（ 竹原診療所 ） I: 受付カウンター下; 施設名：（ 竹原診療所 ） X: 2; 施設名：（ 竹原診療所 ） AN: FHF24SEN; 施設名：（ 竹原診療所 ） AO: 2 |  | 480 | 96 | 0.096 | 46.08 | 0 | 0 | 0
21
施設名：（ 竹原診療所 ） A: 22 |  | 計 |  | 1.205 | 449.952 |  | 0 | 0
23
24
[9 empty] | 0 | 0 | 5 | 0 | 0 | 0 | 17 | 2 | 0 | 0 | 1 | 0 | 0 | 0 | 0 | 0 | 7 |  | 32
別紙２

## 消防本部・久居消防署１階 (hidden)
【照明器具現状調査票】
施設名：（ 久居消防署１階 ）
A | B | C | D | E | F | G | H | I | J | L | N | P | R | T | V | X | Z | AB | AD | AF | AI | AJ | AK | AL | AM | AN | AO
No. | 高天井 （２階以上の高さがある箇所） |  |  |  | 年間使用日数 | １日当たりの 点灯時間 | 階 | 室名・箇所名 | 指 定 器 具 | [11 empty] | 埋込天井灯 |  | ダウンライト |  | その他照明 | その他照明の情報。 「型番や図面記号を直接記入」、「別紙４ 写真帳に写真添付」のいずれかを記載してください。 | 計
[9 empty] | 40形2灯タイプ |  |  |  | 40形1灯タイプ |  |  |  | 20形2灯タイプ |  | 20形1灯タイプ
施設名：（ 久居消防署１階 ） B: 該当は１; 施設名：（ 久居消防署１階 ） C: 昇降施設 （有は１）; 施設名：（ 久居消防署１階 ） D: 照明器具の 高さ（ｍ）; 施設名：（ 久居消防署１階 ） E: 普段の 交換方法; 施設名：（ 久居消防署１階 ） J: 天井埋込み; 施設名：（ 久居消防署１階 ） N: 天井・壁直付け; 施設名：（ 久居消防署１階 ） R: 天井埋込み; 施設名：（ 久居消防署１階 ） V: 天井・壁直付け; 施設名：（ 久居消防署１階 ） Z: 天井・壁直付け; 施設名：（ 久居消防署１階 ） AD: 天井・壁直付け; 施設名：（ 久居消防署１階 ） AI: 450✕450ｍｍ; 施設名：（ 久居消防署１階 ） AJ: 600✕600ｍｍ; 施設名：（ 久居消防署１階 ） AK: 白熱球; 施設名：（ 久居消防署１階 ） AL: 蛍光灯 |  |  |  | 既存照明 |  |  | 提案LED照明
施設名：（ 久居消防署１階 ） J: FL・FLR; 施設名：（ 久居消防署１階 ） L: Hf・FHF; 施設名：（ 久居消防署１階 ） N: FL・FLR; 施設名：（ 久居消防署１階 ） P: Hf・FHF; 施設名：（ 久居消防署１階 ） R: FL・FLR; 施設名：（ 久居消防署１階 ） T: Hf・FHF; 施設名：（ 久居消防署１階 ） V: FL・FLR; 施設名：（ 久居消防署１階 ） X: Hf・FHF; 施設名：（ 久居消防署１階 ） Z: FL・FLR; 施設名：（ 久居消防署１階 ） AB: Hf・FHF; 施設名：（ 久居消防署１階 ） AD: FL・FLR; 施設名：（ 久居消防署１階 ） AF: Hf・FHF |  | その他照明仕様 | 年間の点灯時間 | 消費電力 |  | 電気使用量 | 消費電力 |  | 電気使用量
[30 empty] | h/年 | W | kW | kWh/年 | W | kW | kWh/年
施設名：（ 久居消防署１階 ） A: 1; 施設名：（ 久居消防署１階 ） B: 1; 施設名：（ 久居消防署１階 ） C: 1; 施設名：（ 久居消防署１階 ） D: 7.5ｍ; 施設名：（ 久居消防署１階 ） E: 操作盤 昇降機; 施設名：（ 久居消防署１階 ） F: 0; 施設名：（ 久居消防署１階 ） G: 0; 施設名：（ 久居消防署１階 ） H: １階; 施設名：（ 久居消防署１階 ） I: 屋外、玄関出入口; 施設名：（ 久居消防署１階 ） AM: 2; 施設名：（ 久居消防署１階 ） AN: ハイラックス150W 口金E26; 施設名：（ 久居消防署１階 ） AO: 2 | 別紙４参照 | 照明姿図N-150【ダウンライト 150形メタルハライドランプ器具相当（電動昇降装置付）】 | 0 | 0 | 0 | 0 | 0 | 0 | 0
施設名：（ 久居消防署１階 ） A: 2; 施設名：（ 久居消防署１階 ） F: 365; 施設名：（ 久居消防署１階 ） G: 16; 施設名：（ 久居消防署１階 ） H: １階; 施設名：（ 久居消防署１階 ） I: 風除室; 施設名：（ 久居消防署１階 ） AL: 4; 施設名：（ 久居消防署１階 ） AN: FDL27X-L ツイン2 ※4個中1個は非常照明一体型; 施設名：（ 久居消防署１階 ） AO: 4 |  |  | 5840 | 76 | 0.076 | 443.84 | 0 | 0 | 0
施設名：（ 久居消防署１階 ） F: 365; 施設名：（ 久居消防署１階 ） G: 24; 施設名：（ 久居消防署１階 ） H: １階; 施設名：（ 久居消防署１階 ） I: 風除室; 施設名：（ 久居消防署１階 ） AM: 1; 施設名：（ 久居消防署１階 ） AN: C級誘導灯; 施設名：（ 久居消防署１階 ） AO: 1 |  | 照明姿図ヘ-20B【天井直付型・壁直付型・天井吊り下型 避難口誘導灯 片面型・誘導音付点滅形・一般型 B級・BL形（20B形） 電池内蔵型】 | 8760 | 0 | 0 | 0 | 0 | 0 | 0
施設名：（ 久居消防署１階 ） A: 3; 施設名：（ 久居消防署１階 ） B: 1; 施設名：（ 久居消防署１階 ） C: 1; 施設名：（ 久居消防署１階 ） D: 6.9ｍ; 施設名：（ 久居消防署１階 ） E: 操作盤 昇降機; 施設名：（ 久居消防署１階 ） F: 0; 施設名：（ 久居消防署１階 ） G: 0; 施設名：（ 久居消防署１階 ） H: １階; 施設名：（ 久居消防署１階 ） I: ロビー; 施設名：（ 久居消防署１階 ） AM: 6; 施設名：（ 久居消防署１階 ） AN: ハイラックス150W 口金E26; 施設名：（ 久居消防署１階 ） AO: 6 | 別紙４参照 | 照明姿図N-150【ダウンライト 150形メタルハライドランプ器具相当（電動昇降装置付）】 | 0 | 0 | 0 | 0 | 0 | 0 | 0
施設名：（ 久居消防署１階 ） F: 365; 施設名：（ 久居消防署１階 ） G: 16; 施設名：（ 久居消防署１階 ） H: １階; 施設名：（ 久居消防署１階 ） I: ロビー; 施設名：（ 久居消防署１階 ） L: 9; 施設名：（ 久居消防署１階 ） AK: 8; 施設名：（ 久居消防署１階 ） AL: 3; 施設名：（ 久居消防署１階 ） AM: 2; 施設名：（ 久居消防署１階 ） AN: FHF32EX-N-HX-S （Hｆ器具専用） 白熱球 ・ミニハロゲン球 ８個 JD110V250W/E専用 ・非常照明ミニハロゲン 球２個 JE4.8V13W 蛍光灯 FDL27X-L ツイン2; 施設名：（ 久居消防署１階 ） AO: 22 |  | 照明姿図イ-13B K1-IRS4-J10【非常用照明器具 蓄電池内蔵式 埋込形 4.8V13Wミニハロゲン電球 埋込穴φ100】 | 5840 | 1344 | 1.344 | 7848.96 | 0 | 0 | 0
施設名：（ 久居消防署１階 ） F: 365; 施設名：（ 久居消防署１階 ） G: 24; 施設名：（ 久居消防署１階 ） H: １階; 施設名：（ 久居消防署１階 ） I: ロビー; 施設名：（ 久居消防署１階 ） AM: 1; 施設名：（ 久居消防署１階 ） AN: B級誘導灯; 施設名：（ 久居消防署１階 ） AO: 1 |  | 照明姿図ホ-20B SH1-FRF20PF-20B【B級BL形（20B形）避難口誘導灯 天井埋込形 片面灯 点滅形】 | 8760 | 0 | 0 | 0 | 0 | 0 | 0
施設名：（ 久居消防署１階 ） A: 4; 施設名：（ 久居消防署１階 ） F: 245; 施設名：（ 久居消防署１階 ） G: 8; 施設名：（ 久居消防署１階 ） H: １階; 施設名：（ 久居消防署１階 ） I: 東側男子及び女子トイレ; 施設名：（ 久居消防署１階 ） J: 1; 施設名：（ 久居消防署１階 ） R: 2; 施設名：（ 久居消防署１階 ） Z: 1; 施設名：（ 久居消防署１階 ） AO: 4 |  |  | 1960 | 204 | 0.204 | 399.84 | 0 | 0 | 0
施設名：（ 久居消防署１階 ） A: 5; 施設名：（ 久居消防署１階 ） F: 245; 施設名：（ 久居消防署１階 ） G: 1; 施設名：（ 久居消防署１階 ） H: 1階; 施設名：（ 久居消防署１階 ） I: 多目的トイレ; 施設名：（ 久居消防署１階 ） X: 1; 施設名：（ 久居消防署１階 ） AN: ・FHF32EX-N-HX-S （Hｆ器具専用）; 施設名：（ 久居消防署１階 ） AO: 1 |  |  | 245 | 48 | 0.048 | 11.76 | 0 | 0 | 0
施設名：（ 久居消防署１階 ） A: 6; 施設名：（ 久居消防署１階 ） F: 365; 施設名：（ 久居消防署１階 ） G: 8; 施設名：（ 久居消防署１階 ） H: 1階; 施設名：（ 久居消防署１階 ） I: 受付事務所; 施設名：（ 久居消防署１階 ） P: 3; 施設名：（ 久居消防署１階 ） AN: FHF32EX-N-HX-S （Hｆ器具専用）; 施設名：（ 久居消防署１階 ） AO: 3 |  |  | 2920 | 285 | 0.285 | 832.2 | 0 | 0 | 0
施設名：（ 久居消防署１階 ） A: 7; 施設名：（ 久居消防署１階 ） F: 365; 施設名：（ 久居消防署１階 ） G: 24; 施設名：（ 久居消防署１階 ） H: １階; 施設名：（ 久居消防署１階 ） I: 事務所; 施設名：（ 久居消防署１階 ） P: 12; 施設名：（ 久居消防署１階 ） AN: ・FHF32EX-N-HX-S （Hｆ器具専用）; 施設名：（ 久居消防署１階 ） AO: 12 |  |  | 8760 | 1140 | 1.14 | 9986.4 | 0 | 0 | 0
施設名：（ 久居消防署１階 ） A: 8; 施設名：（ 久居消防署１階 ） F: 365; 施設名：（ 久居消防署１階 ） G: 8; 施設名：（ 久居消防署１階 ） H: １階; 施設名：（ 久居消防署１階 ） I: 防火相談室; 施設名：（ 久居消防署１階 ） P: 3; 施設名：（ 久居消防署１階 ） AN: FHF32EX-N-HX-S （Hｆ器具専用）; 施設名：（ 久居消防署１階 ） AO: 3 |  |  | 2920 | 285 | 0.285 | 832.2 | 0 | 0 | 0
施設名：（ 久居消防署１階 ） F: 365; 施設名：（ 久居消防署１階 ） G: 24; 施設名：（ 久居消防署１階 ） H: 1階; 施設名：（ 久居消防署１階 ） I: 防火相談室; 施設名：（ 久居消防署１階 ） AM: 1; 施設名：（ 久居消防署１階 ） AN: B級誘導灯; 施設名：（ 久居消防署１階 ） AO: 1 |  | 照明姿図ヘ-20B【天井直付型・壁直付型・天井吊り下型 避難口誘導灯 片面型・誘導音付点滅形・一般型 B級・BL形（20B形） 電池内蔵型】 | 8760 | 0 | 0 | 0 | 0 | 0 | 0
施設名：（ 久居消防署１階 ） A: 9; 施設名：（ 久居消防署１階 ） F: 245; 施設名：（ 久居消防署１階 ） G: 8; 施設名：（ 久居消防署１階 ） H: １階; 施設名：（ 久居消防署１階 ） I: 署長室; 施設名：（ 久居消防署１階 ） P: 6; 施設名：（ 久居消防署１階 ） AL: 2; 施設名：（ 久居消防署１階 ） AN: FHF32EX-N-HX-S （Hｆ器具専用） ・蛍光灯 FDL27X-L ツイン2; 施設名：（ 久居消防署１階 ） AO: 8 |  |  | 1960 | 608 | 0.608 | 1191.68 | 0 | 0 | 0
施設名：（ 久居消防署１階 ） A: 10; 施設名：（ 久居消防署１階 ） F: 365; 施設名：（ 久居消防署１階 ） G: 8; 施設名：（ 久居消防署１階 ） H: １階; 施設名：（ 久居消防署１階 ） I: 救急室及び乾燥室; 施設名：（ 久居消防署１階 ） R: 4; 施設名：（ 久居消防署１階 ） AM: 2; 施設名：（ 久居消防署１階 ） AN: ・その他照明 LW86246（白熱球）; 施設名：（ 久居消防署１階 ） AO: 6 |  | 【浴室灯40形ミニクリプトン電球（40形電球1灯）】ブラケット40形 電球色 天井直付型・壁直付型 浴室灯 防湿型・防雨型 | 2920 | 164 | 0.164 | 478.88 | 0 | 0 | 0
施設名：（ 久居消防署１階 ） A: 11; 施設名：（ 久居消防署１階 ） F: 365; 施設名：（ 久居消防署１階 ） G: 24; 施設名：（ 久居消防署１階 ） H: １階; 施設名：（ 久居消防署１階 ） I: 防火衣室; 施設名：（ 久居消防署１階 ） J: 6; 施設名：（ 久居消防署１階 ） AO: 6 |  |  | 8760 | 468 | 0.468 | 4099.68 | 0 | 0 | 0
施設名：（ 久居消防署１階 ） A: 12; 施設名：（ 久居消防署１階 ） F: 245; 施設名：（ 久居消防署１階 ） G: 1; 施設名：（ 久居消防署１階 ） H: 1階; 施設名：（ 久居消防署１階 ） I: 中央階段下倉庫; 施設名：（ 久居消防署１階 ） V: 1; 施設名：（ 久居消防署１階 ） AM: 1; 施設名：（ 久居消防署１階 ） AN: ・その他照明 LB56682（白熱球）; 施設名：（ 久居消防署１階 ） AO: 2 |  | 【天井直付型・壁直付型 白熱灯60形電球1灯相当 小型シーリングライト】 | 245 | 41 | 0.041 | 10.045 | 0 | 0 | 0
施設名：（ 久居消防署１階 ） A: 13; 施設名：（ 久居消防署１階 ） F: 365; 施設名：（ 久居消防署１階 ） G: 8; 施設名：（ 久居消防署１階 ） H: 1階; 施設名：（ 久居消防署１階 ） I: 西側各トイレ及び給湯室; 施設名：（ 久居消防署１階 ） R: 8; 施設名：（ 久居消防署１階 ） AO: 8 |  |  | 2920 | 328 | 0.328 | 957.76 | 0 | 0 | 0
施設名：（ 久居消防署１階 ） A: 14; 施設名：（ 久居消防署１階 ） F: 365; 施設名：（ 久居消防署１階 ） G: 8; 施設名：（ 久居消防署１階 ） H: １階; 施設名：（ 久居消防署１階 ） I: 食堂及び厨房; 施設名：（ 久居消防署１階 ） J: 9; 施設名：（ 久居消防署１階 ） Z: 1; 施設名：（ 久居消防署１階 ） AO: 10 |  |  | 2920 | 746 | 0.746 | 2178.32 | 0 | 0 | 0
施設名：（ 久居消防署１階 ） F: 365; 施設名：（ 久居消防署１階 ） G: 24; 施設名：（ 久居消防署１階 ） H: 1階; 施設名：（ 久居消防署１階 ） I: 食堂及び厨房; 施設名：（ 久居消防署１階 ） AM: 1; 施設名：（ 久居消防署１階 ） AN: B級誘導灯; 施設名：（ 久居消防署１階 ） AO: 1 |  | 照明姿図ヘ-20B【天井直付型・壁直付型・天井吊り下型 避難口誘導灯 片面型・誘導音付点滅形・一般型 B級・BL形（20B形） 電池内蔵型】 | 8760 | 0 | 0 | 0 | 0 | 0 | 0
施設名：（ 久居消防署１階 ） A: 15; 施設名：（ 久居消防署１階 ） F: 365; 施設名：（ 久居消防署１階 ） G: 8; 施設名：（ 久居消防署１階 ） H: １階; 施設名：（ 久居消防署１階 ） I: 風呂及び脱衣所等; 施設名：（ 久居消防署１階 ） J: 2; 施設名：（ 久居消防署１階 ） R: 1; 施設名：（ 久居消防署１階 ） AM: 2; 施設名：（ 久居消防署１階 ） AN: ・その他照明 FCL30ENW/28W; 施設名：（ 久居消防署１階 ） AO: 5 |  | 照明姿図H-30W【浴室灯 シーリングライト 壁直付型 FCL30W×1 防水型】 | 2920 | 197 | 0.197 | 575.24 | 0 | 0 | 0
施設名：（ 久居消防署１階 ） A: 16; 施設名：（ 久居消防署１階 ） F: 12; 施設名：（ 久居消防署１階 ） G: 0; 施設名：（ 久居消防署１階 ） H: 1階; 施設名：（ 久居消防署１階 ） I: ボイラー室; 施設名：（ 久居消防署１階 ） N: 3; 施設名：（ 久居消防署１階 ） AO: 3 |  |  | 0 | 234 | 0.234 | 0 | 0 | 0 | 0
施設名：（ 久居消防署１階 ） A: 17; 施設名：（ 久居消防署１階 ） F: 12; 施設名：（ 久居消防署１階 ） G: 0; 施設名：（ 久居消防署１階 ） H: １階; 施設名：（ 久居消防署１階 ） I: 消防ポンプ室; 施設名：（ 久居消防署１階 ） J: 2; 施設名：（ 久居消防署１階 ） V: 2; 施設名：（ 久居消防署１階 ） AO: 4 |  |  | 0 | 238 | 0.238 | 0 | 0 | 0 | 0
施設名：（ 久居消防署１階 ） A: 18; 施設名：（ 久居消防署１階 ） F: 365; 施設名：（ 久居消防署１階 ） G: 24; 施設名：（ 久居消防署１階 ） H: １階; 施設名：（ 久居消防署１階 ） I: 廊下; 施設名：（ 久居消防署１階 ） R: 19; 施設名：（ 久居消防署１階 ） AM: 2; 施設名：（ 久居消防署１階 ） AN: その他照明 ・B級誘導灯; 施設名：（ 久居消防署１階 ） AO: 21 |  | 照明姿図ヘ-20B【天井直付型・壁直付型・天井吊り下型 避難口誘導灯 片面型・誘導音付点滅形・一般型 B級・BL形（20B形） 電池内蔵型】 照明姿図チ-20B ST1-FBC10-201【通路誘導灯 埋込形 FL20W×1】 | 8760 | 779 | 0.779 | 6824.04 | 0 | 0 | 0
施設名：（ 久居消防署１階 ） A: 19; 施設名：（ 久居消防署１階 ） F: 365; 施設名：（ 久居消防署１階 ） G: 8; 施設名：（ 久居消防署１階 ） H: １階; 施設名：（ 久居消防署１階 ） I: 各仮眠室; 施設名：（ 久居消防署１階 ） N: 1; 施設名：（ 久居消防署１階 ） AL: 20; 施設名：（ 久居消防署１階 ） AM: 40; 施設名：（ 久居消防署１階 ） AN: 白熱球 ・非常照明ミニハロゲン 球 JE4.8V13W 蛍光灯 ・FDL27X-L ツイン2 その他照明 ・FL15W; 施設名：（ 久居消防署１階 ） AO: 61 |  | 照明姿図イ-13B K1-IRS4-J10【非常用照明器具 蓄電池内蔵式 埋込形 4.8V13Wミニハロゲン電球 埋込穴φ100】 20個 照明姿図K-15【壁掛けブラケット FL15W×1】 | 2920 | 458 | 0.458 | 1337.36 | 0 | 0 | 0
施設名：（ 久居消防署１階 ） A: 20; 施設名：（ 久居消防署１階 ） F: 365; 施設名：（ 久居消防署１階 ） G: 16; 施設名：（ 久居消防署１階 ） H: １階; 施設名：（ 久居消防署１階 ） I: 仮眠室廊下; 施設名：（ 久居消防署１階 ） J: 6; 施設名：（ 久居消防署１階 ） AO: 6 |  |  | 5840 | 468 | 0.468 | 2733.12 | 0 | 0 | 0
施設名：（ 久居消防署１階 ） F: 365; 施設名：（ 久居消防署１階 ） G: 24; 施設名：（ 久居消防署１階 ） H: 1階; 施設名：（ 久居消防署１階 ） I: 仮眠室廊下; 施設名：（ 久居消防署１階 ） AM: 3; 施設名：（ 久居消防署１階 ） AN: B級誘導灯; 施設名：（ 久居消防署１階 ） AO: 3 |  | 照明姿図ヘ-20B【天井直付型・壁直付型・天井吊り下型 避難口誘導灯 片面型・誘導音付点滅形・一般型 B級・BL形（20B形） 電池内蔵型】 2個 照明姿図チ-20B ST1-FBC10-201【通路誘導灯 埋込形 FL20W×1】 1個 | 8760 | 0 | 0 | 0 | 0 | 0 | 0
施設名：（ 久居消防署１階 ） A: 21; 施設名：（ 久居消防署１階 ） F: 245; 施設名：（ 久居消防署１階 ） G: 1; 施設名：（ 久居消防署１階 ） H: １階; 施設名：（ 久居消防署１階 ） I: 和室; 施設名：（ 久居消防署１階 ） J: 6; 施設名：（ 久居消防署１階 ） AL: 2; 施設名：（ 久居消防署１階 ） AM: 2; 施設名：（ 久居消防署１階 ） AN: 白熱球 ・非常照明ミニハロゲン 球 JE4.8V13W 蛍光灯 FDL27X-L ツイン2; 施設名：（ 久居消防署１階 ） AO: 10 |  | 照明姿図イ-13B K1-IRS4-J10【非常用照明器具 蓄電池内蔵式 埋込形 4.8V13Wミニハロゲン電球 埋込穴φ100】 1個 照明姿図ヘ-20B【天井直付型・壁直付型・天井吊り下型 避難口誘導灯 片面型・誘導音付点滅形・一般型 B級・BL形（20B形） 電池内蔵型】 1個 | 245 | 506 | 0.506 | 123.97 | 0 | 0 | 0
施設名：（ 久居消防署１階 ） A: 22; 施設名：（ 久居消防署１階 ） F: 365; 施設名：（ 久居消防署１階 ） G: 16; 施設名：（ 久居消防署１階 ） H: １階; 施設名：（ 久居消防署１階 ） I: 庁舎西出入口及び屋外階段; 施設名：（ 久居消防署１階 ） AD: 1; 施設名：（ 久居消防署１階 ） AL: 1; 施設名：（ 久居消防署１階 ） AN: 蛍光灯 FDL27X-L ツイン2; 施設名：（ 久居消防署１階 ） AO: 2 |  |  | 5840 | 41 | 0.041 | 239.44 | 0 | 0 | 0
[9 empty] | 32 | 9 | 4 | 24 | 34 | 0 | 3 | 1 | 2 | 0 | 1 | 0 | 0 | 0 | 8 | 32 | 66 |  | 216
[30 empty] | 計 |  | 8.658 | 41104.735 |  | 0 | 0
別紙２

## 消防本部・久居消防署２・３階 (hidden)
【照明器具現状調査票】
施設名：（ 消防本部・久居消防署 ）
A | B | C | D | E | F | G | H | I | J | L | N | P | R | T | V | X | Z | AB | AD | AF | AI | AJ | AK | AL | AM | AN | AO
No. | 高天井 （２階以上の高さがある箇所） |  |  |  | 年間使用日数 | １日当たりの 点灯時間 | 階 | 室名・箇所名 | 指 定 器 具 | [11 empty] | 埋込天井灯 |  | ダウンライト |  | その他照明 | その他照明の情報。 「型番や図面記号を直接記入」、「別紙４ 写真帳に写真添付」のいずれかを記載してください。 | 計
[9 empty] | 40形2灯タイプ |  |  |  | 40形1灯タイプ |  |  |  | 20形2灯タイプ |  | 20形1灯タイプ
施設名：（ 消防本部・久居消防署 ） B: 該当は１; 施設名：（ 消防本部・久居消防署 ） C: 昇降施設 （有は１）; 施設名：（ 消防本部・久居消防署 ） D: 照明器具の 高さ（ｍ）; 施設名：（ 消防本部・久居消防署 ） E: 普段の 交換方法; 施設名：（ 消防本部・久居消防署 ） J: 天井埋込み; 施設名：（ 消防本部・久居消防署 ） N: 天井・壁直付け; 施設名：（ 消防本部・久居消防署 ） R: 天井埋込み; 施設名：（ 消防本部・久居消防署 ） V: 天井・壁直付け; 施設名：（ 消防本部・久居消防署 ） Z: 天井・壁直付け; 施設名：（ 消防本部・久居消防署 ） AD: 天井・壁直付け; 施設名：（ 消防本部・久居消防署 ） AI: 450✕450ｍｍ; 施設名：（ 消防本部・久居消防署 ） AJ: 600✕600ｍｍ; 施設名：（ 消防本部・久居消防署 ） AK: 白熱球; 施設名：（ 消防本部・久居消防署 ） AL: 蛍光灯 |  |  | 既存照明 |  |  | 提案LED照明
施設名：（ 消防本部・久居消防署 ） J: FL・FLR; 施設名：（ 消防本部・久居消防署 ） L: Hf・FHF; 施設名：（ 消防本部・久居消防署 ） N: FL・FLR; 施設名：（ 消防本部・久居消防署 ） P: Hf・FHF; 施設名：（ 消防本部・久居消防署 ） R: FL・FLR; 施設名：（ 消防本部・久居消防署 ） T: Hf・FHF; 施設名：（ 消防本部・久居消防署 ） V: FL・FLR; 施設名：（ 消防本部・久居消防署 ） X: Hf・FHF; 施設名：（ 消防本部・久居消防署 ） Z: FL・FLR; 施設名：（ 消防本部・久居消防署 ） AB: Hf・FHF; 施設名：（ 消防本部・久居消防署 ） AD: FL・FLR; 施設名：（ 消防本部・久居消防署 ） AF: Hf・FHF |  | 年間の点灯時間 | 消費電力 |  | 電気使用量 | 消費電力 |  | 電気使用量
[28 empty] | その他照明仕様 | h/年 | W | kW | kWh/年 | W | kW | kWh/年
施設名：（ 消防本部・久居消防署 ） A: 1; 施設名：（ 消防本部・久居消防署 ） F: 246; 施設名：（ 消防本部・久居消防署 ） G: 15; 施設名：（ 消防本部・久居消防署 ） H: 2; 施設名：（ 消防本部・久居消防署 ） I: 消防総務課・予防課事務室; 施設名：（ 消防本部・久居消防署 ） P: 1; 施設名：（ 消防本部・久居消防署 ） AM: 15; 施設名：（ 消防本部・久居消防署 ） AN: FHF32 3灯タイプ天井; 施設名：（ 消防本部・久居消防署 ） AO: 16 | 照明姿図E-323【天井埋込形 Hf蛍光灯32形3灯器具相当】 | 3690 | 95 | 0.095 | 350.55 | 0 | 0 | 0
施設名：（ 消防本部・久居消防署 ） A: 2; 施設名：（ 消防本部・久居消防署 ） F: 246; 施設名：（ 消防本部・久居消防署 ） G: 15; 施設名：（ 消防本部・久居消防署 ） H: 2; 施設名：（ 消防本部・久居消防署 ） I: 消防総務課・予防課事務室; 施設名：（ 消防本部・久居消防署 ） AM: 1; 施設名：（ 消防本部・久居消防署 ） AN: FHF32 2灯タイプ天井; 施設名：（ 消防本部・久居消防署 ） AO: 1 | 照明姿図E-322B【天井埋込形 Hf蛍光灯32形2灯器具相当 非常用照明兼用】 | 3690 | 0 | 0 | 0 | 0 | 0 | 0
施設名：（ 消防本部・久居消防署 ） A: 3; 施設名：（ 消防本部・久居消防署 ） F: 246; 施設名：（ 消防本部・久居消防署 ） G: 9; 施設名：（ 消防本部・久居消防署 ） H: 2; 施設名：（ 消防本部・久居消防署 ） I: 消防次長室; 施設名：（ 消防本部・久居消防署 ） AJ: 4; 施設名：（ 消防本部・久居消防署 ） AL: 8; 施設名：（ 消防本部・久居消防署 ） AO: 12 |  | 2214 | 728 | 0.728 | 1611.792 | 0 | 0 | 0
施設名：（ 消防本部・久居消防署 ） A: 4; 施設名：（ 消防本部・久居消防署 ） F: 246; 施設名：（ 消防本部・久居消防署 ） G: 9; 施設名：（ 消防本部・久居消防署 ） H: 2; 施設名：（ 消防本部・久居消防署 ） I: 消防長室; 施設名：（ 消防本部・久居消防署 ） AJ: 6; 施設名：（ 消防本部・久居消防署 ） AK: 2; 施設名：（ 消防本部・久居消防署 ） AL: 10; 施設名：（ 消防本部・久居消防署 ） AM: 4; 施設名：（ 消防本部・久居消防署 ） AN: 壁照明（白熱球）; 施設名：（ 消防本部・久居消防署 ） AO: 22 | 照明姿図P-60【壁掛けブラケット IL60W×1 上配光タイプ】 | 2214 | 1162 | 1.162 | 2572.668 | 0 | 0 | 0
施設名：（ 消防本部・久居消防署 ） A: 5; 施設名：（ 消防本部・久居消防署 ） F: 123; 施設名：（ 消防本部・久居消防署 ） G: 4; 施設名：（ 消防本部・久居消防署 ） H: 2; 施設名：（ 消防本部・久居消防署 ） I: 消防団長室; 施設名：（ 消防本部・久居消防署 ） AL: 6; 施設名：（ 消防本部・久居消防署 ） AM: 4; 施設名：（ 消防本部・久居消防署 ） AN: FPL55EX-N 2灯タイプ; 施設名：（ 消防本部・久居消防署 ） AO: 10 | 照明姿図G-552【天井埋込形 FPL55W×2 アクリルカバー（下面カバー）付】 | 492 | 114 | 0.114 | 56.088 | 0 | 0 | 0
施設名：（ 消防本部・久居消防署 ） A: 6; 施設名：（ 消防本部・久居消防署 ） F: 123; 施設名：（ 消防本部・久居消防署 ） G: 4; 施設名：（ 消防本部・久居消防署 ） H: 2; 施設名：（ 消防本部・久居消防署 ） I: 消防団長室; 施設名：（ 消防本部・久居消防署 ） AM: 4; 施設名：（ 消防本部・久居消防署 ） AN: 壁照明（白熱球）; 施設名：（ 消防本部・久居消防署 ） AO: 4 | 照明姿図Q-60【壁掛けブラケット IL60W×1 フロストガラス】 | 492 | 0 | 0 | 0 | 0 | 0 | 0
施設名：（ 消防本部・久居消防署 ） A: 7; 施設名：（ 消防本部・久居消防署 ） F: 246; 施設名：（ 消防本部・久居消防署 ） G: 4; 施設名：（ 消防本部・久居消防署 ） H: 2; 施設名：（ 消防本部・久居消防署 ） I: 小会議室; 施設名：（ 消防本部・久居消防署 ） AL: 13; 施設名：（ 消防本部・久居消防署 ） AM: 12; 施設名：（ 消防本部・久居消防署 ） AN: FPL55EX-N 2灯タイプ; 施設名：（ 消防本部・久居消防署 ） AO: 25 | 照明姿図G-552【天井埋込形 FPL55W×2 アクリルカバー（下面カバー）付】 | 984 | 247 | 0.247 | 243.048 | 0 | 0 | 0
施設名：（ 消防本部・久居消防署 ） A: 8; 施設名：（ 消防本部・久居消防署 ） F: 246; 施設名：（ 消防本部・久居消防署 ） G: 4; 施設名：（ 消防本部・久居消防署 ） H: 2; 施設名：（ 消防本部・久居消防署 ） I: 小会議室; 施設名：（ 消防本部・久居消防署 ） AM: 8; 施設名：（ 消防本部・久居消防署 ） AN: 壁照明（白熱球）; 施設名：（ 消防本部・久居消防署 ） AO: 8 | 照明姿図Q-60【壁掛けブラケット IL60W×1 フロストガラス】 | 984 | 0 | 0 | 0 | 0 | 0 | 0
施設名：（ 消防本部・久居消防署 ） A: 9; 施設名：（ 消防本部・久居消防署 ） F: 246; 施設名：（ 消防本部・久居消防署 ） G: 4; 施設名：（ 消防本部・久居消防署 ） H: 2; 施設名：（ 消防本部・久居消防署 ） I: 小会議室; 施設名：（ 消防本部・久居消防署 ） AM: 2; 施設名：（ 消防本部・久居消防署 ） AN: 誘導灯B級; 施設名：（ 消防本部・久居消防署 ） AO: 2 | 照明姿図ヘ-20B【天井直付型・壁直付型・天井吊り下型 避難口誘導灯 片面型・誘導音付点滅形・一般型 B級・BL形（20B形） 電池内蔵型】 | 984 | 0 | 0 | 0 | 0 | 0 | 0
施設名：（ 消防本部・久居消防署 ） A: 10; 施設名：（ 消防本部・久居消防署 ） F: 52; 施設名：（ 消防本部・久居消防署 ） G: 1; 施設名：（ 消防本部・久居消防署 ） H: 2; 施設名：（ 消防本部・久居消防署 ） I: サーバー室; 施設名：（ 消防本部・久居消防署 ） V: 3; 施設名：（ 消防本部・久居消防署 ） AO: 3 |  | 52 | 123 | 0.123 | 6.396 | 0 | 0 | 0
施設名：（ 消防本部・久居消防署 ） A: 11; 施設名：（ 消防本部・久居消防署 ） F: 246; 施設名：（ 消防本部・久居消防署 ） G: 2; 施設名：（ 消防本部・久居消防署 ） H: 2; 施設名：（ 消防本部・久居消防署 ） I: 多目的室; 施設名：（ 消防本部・久居消防署 ） AJ: 12; 施設名：（ 消防本部・久居消防署 ） AK: 10; 施設名：（ 消防本部・久居消防署 ） AL: 9; 施設名：（ 消防本部・久居消防署 ） AM: 2; 施設名：（ 消防本部・久居消防署 ） AN: 誘導灯B級; 施設名：（ 消防本部・久居消防署 ） AO: 33 | 照明姿図ヘ-20B【天井直付型・壁直付型・天井吊り下型 避難口誘導灯 片面型・誘導音付点滅形・一般型 B級・BL形（20B形） 電池内蔵型】 | 492 | 2439 | 2.439 | 1199.988 | 0 | 0 | 0
施設名：（ 消防本部・久居消防署 ） A: 12; 施設名：（ 消防本部・久居消防署 ） F: 246; 施設名：（ 消防本部・久居消防署 ） G: 1; 施設名：（ 消防本部・久居消防署 ） H: 2; 施設名：（ 消防本部・久居消防署 ） I: 屋外階段倉庫; 施設名：（ 消防本部・久居消防署 ） V: 3; 施設名：（ 消防本部・久居消防署 ） AO: 3 |  | 246 | 123 | 0.123 | 30.258 | 0 | 0 | 0
施設名：（ 消防本部・久居消防署 ） A: 13; 施設名：（ 消防本部・久居消防署 ） F: 246; 施設名：（ 消防本部・久居消防署 ） G: 1; 施設名：（ 消防本部・久居消防署 ） H: 2; 施設名：（ 消防本部・久居消防署 ） I: 屋外階段; 施設名：（ 消防本部・久居消防署 ） AO: 0 |  | 246 | 0 | 0 | 0 | 0 | 0 | 0
施設名：（ 消防本部・久居消防署 ） A: 14; 施設名：（ 消防本部・久居消防署 ） F: 52; 施設名：（ 消防本部・久居消防署 ） G: 1; 施設名：（ 消防本部・久居消防署 ） H: 2; 施設名：（ 消防本部・久居消防署 ） I: 空調機械室; 施設名：（ 消防本部・久居消防署 ） V: 4; 施設名：（ 消防本部・久居消防署 ） AO: 4 |  | 52 | 164 | 0.164 | 8.528 | 0 | 0 | 0
施設名：（ 消防本部・久居消防署 ） A: 15; 施設名：（ 消防本部・久居消防署 ） F: 246; 施設名：（ 消防本部・久居消防署 ） G: 1; 施設名：（ 消防本部・久居消防署 ） H: 2; 施設名：（ 消防本部・久居消防署 ） I: 多目的室倉庫; 施設名：（ 消防本部・久居消防署 ） V: 2; 施設名：（ 消防本部・久居消防署 ） AO: 2 |  | 246 | 82 | 0.082 | 20.172 | 0 | 0 | 0
施設名：（ 消防本部・久居消防署 ） A: 16; 施設名：（ 消防本部・久居消防署 ） F: 246; 施設名：（ 消防本部・久居消防署 ） G: 1; 施設名：（ 消防本部・久居消防署 ） H: 2; 施設名：（ 消防本部・久居消防署 ） I: 書庫; 施設名：（ 消防本部・久居消防署 ） L: 6; 施設名：（ 消防本部・久居消防署 ） AN: FHF32 2灯タイプ天井; 施設名：（ 消防本部・久居消防署 ） AO: 6 |  | 246 | 570 | 0.57 | 140.22 | 0 | 0 | 0
施設名：（ 消防本部・久居消防署 ） A: 17; 施設名：（ 消防本部・久居消防署 ） F: 246; 施設名：（ 消防本部・久居消防署 ） G: 4; 施設名：（ 消防本部・久居消防署 ） H: 2; 施設名：（ 消防本部・久居消防署 ） I: 女性用トイレ; 施設名：（ 消防本部・久居消防署 ） V: 4; 施設名：（ 消防本部・久居消防署 ） AO: 4 |  | 984 | 164 | 0.164 | 161.376 | 0 | 0 | 0
施設名：（ 消防本部・久居消防署 ） A: 18; 施設名：（ 消防本部・久居消防署 ） F: 246; 施設名：（ 消防本部・久居消防署 ） G: 1; 施設名：（ 消防本部・久居消防署 ） H: 2; 施設名：（ 消防本部・久居消防署 ） I: 多目的トイレ; 施設名：（ 消防本部・久居消防署 ） V: 1; 施設名：（ 消防本部・久居消防署 ） AO: 1 |  | 246 | 41 | 0.041 | 10.086 | 0 | 0 | 0
施設名：（ 消防本部・久居消防署 ） A: 19; 施設名：（ 消防本部・久居消防署 ） F: 246; 施設名：（ 消防本部・久居消防署 ） G: 4; 施設名：（ 消防本部・久居消防署 ） H: 2; 施設名：（ 消防本部・久居消防署 ） I: 男性用トイレ; 施設名：（ 消防本部・久居消防署 ） V: 4; 施設名：（ 消防本部・久居消防署 ） AO: 4 |  | 984 | 164 | 0.164 | 161.376 | 0 | 0 | 0
施設名：（ 消防本部・久居消防署 ） A: 20; 施設名：（ 消防本部・久居消防署 ） F: 246; 施設名：（ 消防本部・久居消防署 ） G: 9; 施設名：（ 消防本部・久居消防署 ） H: 2; 施設名：（ 消防本部・久居消防署 ） I: 中階段; 施設名：（ 消防本部・久居消防署 ） V: 2; 施設名：（ 消防本部・久居消防署 ） AM: 1; 施設名：（ 消防本部・久居消防署 ） AN: 誘導灯B級; 施設名：（ 消防本部・久居消防署 ） AO: 3 | 照明姿図ヘ-20B【天井直付型・壁直付型・天井吊り下型 避難口誘導灯 片面型・誘導音付点滅形・一般型 B級・BL形（20B形） 電池内蔵型】 | 2214 | 82 | 0.082 | 181.548 | 0 | 0 | 0
施設名：（ 消防本部・久居消防署 ） A: 21; 施設名：（ 消防本部・久居消防署 ） F: 246; 施設名：（ 消防本部・久居消防署 ） G: 1; 施設名：（ 消防本部・久居消防署 ） H: 2; 施設名：（ 消防本部・久居消防署 ） I: 物品庫; 施設名：（ 消防本部・久居消防署 ） V: 3; 施設名：（ 消防本部・久居消防署 ） AL: 1; 施設名：（ 消防本部・久居消防署 ） AO: 4 |  | 246 | 142 | 0.142 | 34.932 | 0 | 0 | 0
施設名：（ 消防本部・久居消防署 ） A: 22; 施設名：（ 消防本部・久居消防署 ） F: 246; 施設名：（ 消防本部・久居消防署 ） G: 1; 施設名：（ 消防本部・久居消防署 ） H: 2; 施設名：（ 消防本部・久居消防署 ） I: 女性更衣室; 施設名：（ 消防本部・久居消防署 ） V: 2; 施設名：（ 消防本部・久居消防署 ） AO: 2 |  | 246 | 82 | 0.082 | 20.172 | 0 | 0 | 0
施設名：（ 消防本部・久居消防署 ） A: 23; 施設名：（ 消防本部・久居消防署 ） F: 246; 施設名：（ 消防本部・久居消防署 ） G: 2; 施設名：（ 消防本部・久居消防署 ） H: 2; 施設名：（ 消防本部・久居消防署 ） I: 給湯室; 施設名：（ 消防本部・久居消防署 ） V: 1; 施設名：（ 消防本部・久居消防署 ） AL: 1; 施設名：（ 消防本部・久居消防署 ） AO: 2 |  | 492 | 60 | 0.06 | 29.52 | 0 | 0 | 0
施設名：（ 消防本部・久居消防署 ） A: 24; 施設名：（ 消防本部・久居消防署 ） F: 246; 施設名：（ 消防本部・久居消防署 ） G: 15; 施設名：（ 消防本部・久居消防署 ） H: 2; 施設名：（ 消防本部・久居消防署 ） I: 消防団統括室; 施設名：（ 消防本部・久居消防署 ） L: 10; 施設名：（ 消防本部・久居消防署 ） AN: FHF32 2灯タイプ天井; 施設名：（ 消防本部・久居消防署 ） AO: 10 |  | 3690 | 950 | 0.95 | 3505.5 | 0 | 0 | 0
施設名：（ 消防本部・久居消防署 ） A: 25; 施設名：（ 消防本部・久居消防署 ） F: 246; 施設名：（ 消防本部・久居消防署 ） G: 15; 施設名：（ 消防本部・久居消防署 ） H: 2; 施設名：（ 消防本部・久居消防署 ） I: 消防団統括室; 施設名：（ 消防本部・久居消防署 ） AM: 1; 施設名：（ 消防本部・久居消防署 ） AN: 誘導灯B級; 施設名：（ 消防本部・久居消防署 ） AO: 1 | 照明姿図ヘ-20B【天井直付型・壁直付型・天井吊り下型 避難口誘導灯 片面型・誘導音付点滅形・一般型 B級・BL形（20B形） 電池内蔵型】 | 3690 | 0 | 0 | 0 | 0 | 0 | 0
施設名：（ 消防本部・久居消防署 ） A: 26; 施設名：（ 消防本部・久居消防署 ） F: 246; 施設名：（ 消防本部・久居消防署 ） G: 2; 施設名：（ 消防本部・久居消防署 ） H: 2; 施設名：（ 消防本部・久居消防署 ） I: 和室; 施設名：（ 消防本部・久居消防署 ） J: 12; 施設名：（ 消防本部・久居消防署 ） AM: 1; 施設名：（ 消防本部・久居消防署 ） AN: 誘導灯B級; 施設名：（ 消防本部・久居消防署 ） AO: 13 | 照明姿図ヘ-20B【天井直付型・壁直付型・天井吊り下型 避難口誘導灯 片面型・誘導音付点滅形・一般型 B級・BL形（20B形） 電池内蔵型】 | 492 | 936 | 0.936 | 460.512 | 0 | 0 | 0
施設名：（ 消防本部・久居消防署 ） A: 27; 施設名：（ 消防本部・久居消防署 ） F: 246; 施設名：（ 消防本部・久居消防署 ） G: 1; 施設名：（ 消防本部・久居消防署 ） H: 2; 施設名：（ 消防本部・久居消防署 ） I: 男性更衣室; 施設名：（ 消防本部・久居消防署 ） L: 5; 施設名：（ 消防本部・久居消防署 ） AN: FHF32 2灯タイプ天井; 施設名：（ 消防本部・久居消防署 ） AO: 5 |  | 246 | 475 | 0.475 | 116.85 | 0 | 0 | 0
施設名：（ 消防本部・久居消防署 ） A: 28; 施設名：（ 消防本部・久居消防署 ） F: 246; 施設名：（ 消防本部・久居消防署 ） G: 4; 施設名：（ 消防本部・久居消防署 ） H: 2; 施設名：（ 消防本部・久居消防署 ） I: 印刷室; 施設名：（ 消防本部・久居消防署 ） AO: 0 |  | 984 | 0 | 0 | 0 | 0 | 0 | 0
施設名：（ 消防本部・久居消防署 ） A: 29; 施設名：（ 消防本部・久居消防署 ） F: 246; 施設名：（ 消防本部・久居消防署 ） G: 9; 施設名：（ 消防本部・久居消防署 ） H: 2; 施設名：（ 消防本部・久居消防署 ） I: 廊下; 施設名：（ 消防本部・久居消防署 ） AM: 3; 施設名：（ 消防本部・久居消防署 ） AN: FHF32 3灯タイプ天井; 施設名：（ 消防本部・久居消防署 ） AO: 3 | 照明姿図E-323【天井埋込形 Hf蛍光灯32形3灯器具相当】 | 2214 | 0 | 0 | 0 | 0 | 0 | 0
施設名：（ 消防本部・久居消防署 ） A: 30; 施設名：（ 消防本部・久居消防署 ） F: 246; 施設名：（ 消防本部・久居消防署 ） G: 9; 施設名：（ 消防本部・久居消防署 ） H: 2; 施設名：（ 消防本部・久居消防署 ） I: 廊下; 施設名：（ 消防本部・久居消防署 ） AM: 4; 施設名：（ 消防本部・久居消防署 ） AN: FHF32 2灯タイプ天井; 施設名：（ 消防本部・久居消防署 ） AO: 4 | 照明姿図E-322B【天井埋込形 Hf蛍光灯32形2灯器具相当 非常用照明兼用】 | 2214 | 0 | 0 | 0 | 0 | 0 | 0
施設名：（ 消防本部・久居消防署 ） A: 31; 施設名：（ 消防本部・久居消防署 ） F: 246; 施設名：（ 消防本部・久居消防署 ） G: 9; 施設名：（ 消防本部・久居消防署 ） H: 2; 施設名：（ 消防本部・久居消防署 ） I: 東階段; 施設名：（ 消防本部・久居消防署 ） V: 2; 施設名：（ 消防本部・久居消防署 ） AO: 2 |  | 2214 | 82 | 0.082 | 181.548 | 0 | 0 | 0
施設名：（ 消防本部・久居消防署 ） A: 32; 施設名：（ 消防本部・久居消防署 ） F: 365; 施設名：（ 消防本部・久居消防署 ） G: 24; 施設名：（ 消防本部・久居消防署 ） H: 3; 施設名：（ 消防本部・久居消防署 ） I: 通信指令課; 施設名：（ 消防本部・久居消防署 ） AO: 0 |  | 8760 | 0 | 0 | 0 | 0 | 0 | 0
施設名：（ 消防本部・久居消防署 ） A: 33; 施設名：（ 消防本部・久居消防署 ） F: 365; 施設名：（ 消防本部・久居消防署 ） G: 24; 施設名：（ 消防本部・久居消防署 ） H: 3; 施設名：（ 消防本部・久居消防署 ） I: 指令センター; 施設名：（ 消防本部・久居消防署 ） AO: 0 |  | 8760 | 0 | 0 | 0 | 0 | 0 | 0
施設名：（ 消防本部・久居消防署 ） A: 34; 施設名：（ 消防本部・久居消防署 ） F: 365; 施設名：（ 消防本部・久居消防署 ） G: 2; 施設名：（ 消防本部・久居消防署 ） H: 3; 施設名：（ 消防本部・久居消防署 ） I: 仮眠室1; 施設名：（ 消防本部・久居消防署 ） AL: 1; 施設名：（ 消防本部・久居消防署 ） AO: 1 |  | 730 | 19 | 0.019 | 13.87 | 0 | 0 | 0
施設名：（ 消防本部・久居消防署 ） A: 35; 施設名：（ 消防本部・久居消防署 ） F: 365; 施設名：（ 消防本部・久居消防署 ） G: 2; 施設名：（ 消防本部・久居消防署 ） H: 3; 施設名：（ 消防本部・久居消防署 ） I: 仮眠室2; 施設名：（ 消防本部・久居消防署 ） AL: 1; 施設名：（ 消防本部・久居消防署 ） AO: 1 |  | 730 | 19 | 0.019 | 13.87 | 0 | 0 | 0
施設名：（ 消防本部・久居消防署 ） A: 36; 施設名：（ 消防本部・久居消防署 ） F: 365; 施設名：（ 消防本部・久居消防署 ） G: 2; 施設名：（ 消防本部・久居消防署 ） H: 3; 施設名：（ 消防本部・久居消防署 ） I: 仮眠室3; 施設名：（ 消防本部・久居消防署 ） AL: 1; 施設名：（ 消防本部・久居消防署 ） AO: 1 |  | 730 | 19 | 0.019 | 13.87 | 0 | 0 | 0
施設名：（ 消防本部・久居消防署 ） A: 37; 施設名：（ 消防本部・久居消防署 ） F: 365; 施設名：（ 消防本部・久居消防署 ） G: 2; 施設名：（ 消防本部・久居消防署 ） H: 3; 施設名：（ 消防本部・久居消防署 ） I: 仮眠室4; 施設名：（ 消防本部・久居消防署 ） AL: 1; 施設名：（ 消防本部・久居消防署 ） AO: 1 |  | 730 | 19 | 0.019 | 13.87 | 0 | 0 | 0
施設名：（ 消防本部・久居消防署 ） A: 38; 施設名：（ 消防本部・久居消防署 ） F: 365; 施設名：（ 消防本部・久居消防署 ） G: 2; 施設名：（ 消防本部・久居消防署 ） H: 3; 施設名：（ 消防本部・久居消防署 ） I: 仮眠室5; 施設名：（ 消防本部・久居消防署 ） AL: 1; 施設名：（ 消防本部・久居消防署 ） AO: 1 |  | 730 | 19 | 0.019 | 13.87 | 0 | 0 | 0
施設名：（ 消防本部・久居消防署 ） A: 39; 施設名：（ 消防本部・久居消防署 ） F: 365; 施設名：（ 消防本部・久居消防署 ） G: 2; 施設名：（ 消防本部・久居消防署 ） H: 3; 施設名：（ 消防本部・久居消防署 ） I: 仮眠室6; 施設名：（ 消防本部・久居消防署 ） AL: 1; 施設名：（ 消防本部・久居消防署 ） AO: 1 |  | 730 | 19 | 0.019 | 13.87 | 0 | 0 | 0
施設名：（ 消防本部・久居消防署 ） A: 40; 施設名：（ 消防本部・久居消防署 ） F: 365; 施設名：（ 消防本部・久居消防署 ） G: 2; 施設名：（ 消防本部・久居消防署 ） H: 3; 施設名：（ 消防本部・久居消防署 ） I: 仮眠室7; 施設名：（ 消防本部・久居消防署 ） V: 1; 施設名：（ 消防本部・久居消防署 ） AO: 1 |  | 730 | 41 | 0.041 | 29.93 | 0 | 0 | 0
施設名：（ 消防本部・久居消防署 ） A: 41; 施設名：（ 消防本部・久居消防署 ） F: 365; 施設名：（ 消防本部・久居消防署 ） G: 2; 施設名：（ 消防本部・久居消防署 ） H: 3; 施設名：（ 消防本部・久居消防署 ） I: 仮眠室8; 施設名：（ 消防本部・久居消防署 ） V: 1; 施設名：（ 消防本部・久居消防署 ） AO: 1 |  | 730 | 41 | 0.041 | 29.93 | 0 | 0 | 0
施設名：（ 消防本部・久居消防署 ） A: 42; 施設名：（ 消防本部・久居消防署 ） F: 365; 施設名：（ 消防本部・久居消防署 ） G: 2; 施設名：（ 消防本部・久居消防署 ） H: 3; 施設名：（ 消防本部・久居消防署 ） I: 仮眠室中廊下; 施設名：（ 消防本部・久居消防署 ） V: 2; 施設名：（ 消防本部・久居消防署 ） AM: 1; 施設名：（ 消防本部・久居消防署 ） AN: 誘導灯B級; 施設名：（ 消防本部・久居消防署 ） AO: 3 | 照明姿図ヘ-20B【天井直付型・壁直付型・天井吊り下型 避難口誘導灯 片面型・誘導音付点滅形・一般型 B級・BL形（20B形） 電池内蔵型】 | 730 | 82 | 0.082 | 59.86 | 0 | 0 | 0
施設名：（ 消防本部・久居消防署 ） A: 43; 施設名：（ 消防本部・久居消防署 ） F: 123; 施設名：（ 消防本部・久居消防署 ） G: 4; 施設名：（ 消防本部・久居消防署 ） H: 3; 施設名：（ 消防本部・久居消防署 ） I: 消防団作戦室; 施設名：（ 消防本部・久居消防署 ） L: 9; 施設名：（ 消防本部・久居消防署 ） AN: FHF32 2灯タイプ天井; 施設名：（ 消防本部・久居消防署 ） AO: 9 |  | 492 | 855 | 0.855 | 420.66 | 0 | 0 | 0
施設名：（ 消防本部・久居消防署 ） A: 44; 施設名：（ 消防本部・久居消防署 ） F: 246; 施設名：（ 消防本部・久居消防署 ） G: 1; 施設名：（ 消防本部・久居消防署 ） H: 3; 施設名：（ 消防本部・久居消防署 ） I: 更衣室; 施設名：（ 消防本部・久居消防署 ） L: 6; 施設名：（ 消防本部・久居消防署 ） AN: FHF32 2灯タイプ天井; 施設名：（ 消防本部・久居消防署 ） AO: 6 |  | 246 | 570 | 0.57 | 140.22 | 0 | 0 | 0
施設名：（ 消防本部・久居消防署 ） A: 45; 施設名：（ 消防本部・久居消防署 ） F: 246; 施設名：（ 消防本部・久居消防署 ） G: 15; 施設名：（ 消防本部・久居消防署 ） H: 3; 施設名：（ 消防本部・久居消防署 ） I: 消防救急課; 施設名：（ 消防本部・久居消防署 ） L: 12; 施設名：（ 消防本部・久居消防署 ） AN: FHF32 2灯タイプ天井; 施設名：（ 消防本部・久居消防署 ） AO: 12 |  | 3690 | 1140 | 1.14 | 4206.6 | 0 | 0 | 0
施設名：（ 消防本部・久居消防署 ） A: 46; 施設名：（ 消防本部・久居消防署 ） F: 246; 施設名：（ 消防本部・久居消防署 ） G: 4; 施設名：（ 消防本部・久居消防署 ） H: 3; 施設名：（ 消防本部・久居消防署 ） I: 研修室; 施設名：（ 消防本部・久居消防署 ） L: 38; 施設名：（ 消防本部・久居消防署 ） AJ: 16; 施設名：（ 消防本部・久居消防署 ） AL: 7; 施設名：（ 消防本部・久居消防署 ） AN: FHF32 2灯タイプ天井; 施設名：（ 消防本部・久居消防署 ） AO: 61 |  | 984 | 6047 | 6.047 | 5950.248 | 0 | 0 | 0
施設名：（ 消防本部・久居消防署 ） A: 47; 施設名：（ 消防本部・久居消防署 ） F: 246; 施設名：（ 消防本部・久居消防署 ） G: 4; 施設名：（ 消防本部・久居消防署 ） H: 3; 施設名：（ 消防本部・久居消防署 ） I: 研修室; 施設名：（ 消防本部・久居消防署 ） AM: 6; 施設名：（ 消防本部・久居消防署 ） AN: 壁照明（白熱球）; 施設名：（ 消防本部・久居消防署 ） AO: 6 | 照明姿図S-100【壁掛けブラケット IL100W×1 上配光タイプ】 | 984 | 0 | 0 | 0 | 0 | 0 | 0
施設名：（ 消防本部・久居消防署 ） A: 48; 施設名：（ 消防本部・久居消防署 ） F: 246; 施設名：（ 消防本部・久居消防署 ） G: 4; 施設名：（ 消防本部・久居消防署 ） H: 3; 施設名：（ 消防本部・久居消防署 ） I: 研修室; 施設名：（ 消防本部・久居消防署 ） AM: 3; 施設名：（ 消防本部・久居消防署 ） AN: 誘導灯B級; 施設名：（ 消防本部・久居消防署 ） AO: 3 | 照明姿図ヘ-20B【天井直付型・壁直付型・天井吊り下型 避難口誘導灯 片面型・誘導音付点滅形・一般型 B級・BL形（20B形） 電池内蔵型】 | 984 | 0 | 0 | 0 | 0 | 0 | 0
施設名：（ 消防本部・久居消防署 ） A: 49; 施設名：（ 消防本部・久居消防署 ） F: 246; 施設名：（ 消防本部・久居消防署 ） G: 1; 施設名：（ 消防本部・久居消防署 ） H: 3; 施設名：（ 消防本部・久居消防署 ） I: 音響室; 施設名：（ 消防本部・久居消防署 ） V: 2; 施設名：（ 消防本部・久居消防署 ） AO: 2 |  | 246 | 82 | 0.082 | 20.172 | 0 | 0 | 0
施設名：（ 消防本部・久居消防署 ） A: 50; 施設名：（ 消防本部・久居消防署 ） F: 246; 施設名：（ 消防本部・久居消防署 ） G: 1; 施設名：（ 消防本部・久居消防署 ） H: 3; 施設名：（ 消防本部・久居消防署 ） I: 研修室倉庫; 施設名：（ 消防本部・久居消防署 ） V: 2; 施設名：（ 消防本部・久居消防署 ） AO: 2 |  | 246 | 82 | 0.082 | 20.172 | 0 | 0 | 0
施設名：（ 消防本部・久居消防署 ） A: 51; 施設名：（ 消防本部・久居消防署 ） F: 246; 施設名：（ 消防本部・久居消防署 ） G: 1; 施設名：（ 消防本部・久居消防署 ） H: 3; 施設名：（ 消防本部・久居消防署 ） I: 空調機械室; 施設名：（ 消防本部・久居消防署 ） V: 5; 施設名：（ 消防本部・久居消防署 ） AO: 5 |  | 246 | 205 | 0.205 | 50.43 | 0 | 0 | 0
施設名：（ 消防本部・久居消防署 ） A: 52; 施設名：（ 消防本部・久居消防署 ） F: 246; 施設名：（ 消防本部・久居消防署 ） G: 1; 施設名：（ 消防本部・久居消防署 ） H: 3; 施設名：（ 消防本部・久居消防署 ） I: 倉庫; 施設名：（ 消防本部・久居消防署 ） V: 1; 施設名：（ 消防本部・久居消防署 ） AO: 1 |  | 246 | 41 | 0.041 | 10.086 | 0 | 0 | 0
施設名：（ 消防本部・久居消防署 ） A: 53; 施設名：（ 消防本部・久居消防署 ） F: 365; 施設名：（ 消防本部・久居消防署 ） G: 4; 施設名：（ 消防本部・久居消防署 ） H: 3; 施設名：（ 消防本部・久居消防署 ） I: 女性用トイレ; 施設名：（ 消防本部・久居消防署 ） V: 4; 施設名：（ 消防本部・久居消防署 ） AO: 4 |  | 1460 | 164 | 0.164 | 239.44 | 0 | 0 | 0
施設名：（ 消防本部・久居消防署 ） A: 54; 施設名：（ 消防本部・久居消防署 ） F: 365; 施設名：（ 消防本部・久居消防署 ） G: 2; 施設名：（ 消防本部・久居消防署 ） H: 3; 施設名：（ 消防本部・久居消防署 ） I: 多目的トイレ; 施設名：（ 消防本部・久居消防署 ） V: 1; 施設名：（ 消防本部・久居消防署 ） AO: 1 |  | 730 | 41 | 0.041 | 29.93 | 0 | 0 | 0
施設名：（ 消防本部・久居消防署 ） A: 55; 施設名：（ 消防本部・久居消防署 ） F: 365; 施設名：（ 消防本部・久居消防署 ） G: 4; 施設名：（ 消防本部・久居消防署 ） H: 3; 施設名：（ 消防本部・久居消防署 ） I: 男性用トイレ; 施設名：（ 消防本部・久居消防署 ） V: 4; 施設名：（ 消防本部・久居消防署 ） AO: 4 |  | 1460 | 164 | 0.164 | 239.44 | 0 | 0 | 0
施設名：（ 消防本部・久居消防署 ） A: 56; 施設名：（ 消防本部・久居消防署 ） F: 365; 施設名：（ 消防本部・久居消防署 ） G: 9; 施設名：（ 消防本部・久居消防署 ） H: 3; 施設名：（ 消防本部・久居消防署 ） I: 中階段; 施設名：（ 消防本部・久居消防署 ） V: 2; 施設名：（ 消防本部・久居消防署 ） AO: 2 |  | 3285 | 82 | 0.082 | 269.37 | 0 | 0 | 0
施設名：（ 消防本部・久居消防署 ） A: 57; 施設名：（ 消防本部・久居消防署 ） F: 365; 施設名：（ 消防本部・久居消防署 ） G: 2; 施設名：（ 消防本部・久居消防署 ） H: 3; 施設名：（ 消防本部・久居消防署 ） I: 給湯室; 施設名：（ 消防本部・久居消防署 ） V: 1; 施設名：（ 消防本部・久居消防署 ） AO: 1 |  | 730 | 41 | 0.041 | 29.93 | 0 | 0 | 0
施設名：（ 消防本部・久居消防署 ） A: 58; 施設名：（ 消防本部・久居消防署 ） F: 365; 施設名：（ 消防本部・久居消防署 ） G: 2; 施設名：（ 消防本部・久居消防署 ） H: 3; 施設名：（ 消防本部・久居消防署 ） I: 和室; 施設名：（ 消防本部・久居消防署 ） L: 3; 施設名：（ 消防本部・久居消防署 ） V: 1; 施設名：（ 消防本部・久居消防署 ） AN: FHF32 2灯タイプ天井; 施設名：（ 消防本部・久居消防署 ） AO: 4 |  | 730 | 326 | 0.326 | 237.98 | 0 | 0 | 0
施設名：（ 消防本部・久居消防署 ） A: 59; 施設名：（ 消防本部・久居消防署 ） F: 365; 施設名：（ 消防本部・久居消防署 ） G: 4; 施設名：（ 消防本部・久居消防署 ） H: 3; 施設名：（ 消防本部・久居消防署 ） I: 女性専用スペース; 施設名：（ 消防本部・久居消防署 ） L: 5; 施設名：（ 消防本部・久居消防署 ） AN: FHF32 2灯タイプ天井; 施設名：（ 消防本部・久居消防署 ） AO: 5 |  | 1460 | 475 | 0.475 | 693.5 | 0 | 0 | 0
施設名：（ 消防本部・久居消防署 ） A: 60; 施設名：（ 消防本部・久居消防署 ） F: 365; 施設名：（ 消防本部・久居消防署 ） G: 2; 施設名：（ 消防本部・久居消防署 ） H: 3; 施設名：（ 消防本部・久居消防署 ） I: 女性用仮眠室1; 施設名：（ 消防本部・久居消防署 ） AO: 0 |  | 730 | 0 | 0 | 0 | 0 | 0 | 0
施設名：（ 消防本部・久居消防署 ） A: 61; 施設名：（ 消防本部・久居消防署 ） F: 365; 施設名：（ 消防本部・久居消防署 ） G: 2; 施設名：（ 消防本部・久居消防署 ） H: 3; 施設名：（ 消防本部・久居消防署 ） I: 女性用仮眠室2; 施設名：（ 消防本部・久居消防署 ） AO: 0 |  | 730 | 0 | 0 | 0 | 0 | 0 | 0
施設名：（ 消防本部・久居消防署 ） A: 62; 施設名：（ 消防本部・久居消防署 ） F: 365; 施設名：（ 消防本部・久居消防署 ） G: 2; 施設名：（ 消防本部・久居消防署 ） H: 3; 施設名：（ 消防本部・久居消防署 ） I: 女性用仮眠室3; 施設名：（ 消防本部・久居消防署 ） AO: 0 |  | 730 | 0 | 0 | 0 | 0 | 0 | 0
施設名：（ 消防本部・久居消防署 ） A: 63; 施設名：（ 消防本部・久居消防署 ） F: 365; 施設名：（ 消防本部・久居消防署 ） G: 3; 施設名：（ 消防本部・久居消防署 ） H: 3; 施設名：（ 消防本部・久居消防署 ） I: 女性用シャワー室; 施設名：（ 消防本部・久居消防署 ） AO: 0 |  | 1095 | 0 | 0 | 0 | 0 | 0 | 0
施設名：（ 消防本部・久居消防署 ） A: 64; 施設名：（ 消防本部・久居消防署 ） F: 365; 施設名：（ 消防本部・久居消防署 ） G: 3; 施設名：（ 消防本部・久居消防署 ） H: 3; 施設名：（ 消防本部・久居消防署 ） I: 女性用浴室; 施設名：（ 消防本部・久居消防署 ） AO: 0 |  | 1095 | 0 | 0 | 0 | 0 | 0 | 0
施設名：（ 消防本部・久居消防署 ） A: 65; 施設名：（ 消防本部・久居消防署 ） F: 365; 施設名：（ 消防本部・久居消防署 ） G: 3; 施設名：（ 消防本部・久居消防署 ） H: 3; 施設名：（ 消防本部・久居消防署 ） I: 女性用脱衣所; 施設名：（ 消防本部・久居消防署 ） L: 1; 施設名：（ 消防本部・久居消防署 ） AN: FHF32 2灯タイプ天井; 施設名：（ 消防本部・久居消防署 ） AO: 1 |  | 1095 | 95 | 0.095 | 104.025 | 0 | 0 | 0
施設名：（ 消防本部・久居消防署 ） A: 66; 施設名：（ 消防本部・久居消防署 ） F: 365; 施設名：（ 消防本部・久居消防署 ） G: 9; 施設名：（ 消防本部・久居消防署 ） H: 3; 施設名：（ 消防本部・久居消防署 ） I: 廊下; 施設名：（ 消防本部・久居消防署 ） L: 6; 施設名：（ 消防本部・久居消防署 ） AN: FHF32 2灯タイプ天井; 施設名：（ 消防本部・久居消防署 ） AO: 6 |  | 3285 | 570 | 0.57 | 1872.45 | 0 | 0 | 0
施設名：（ 消防本部・久居消防署 ） A: 67; 施設名：（ 消防本部・久居消防署 ） F: 365; 施設名：（ 消防本部・久居消防署 ） G: 9; 施設名：（ 消防本部・久居消防署 ） H: 3; 施設名：（ 消防本部・久居消防署 ） I: 廊下; 施設名：（ 消防本部・久居消防署 ） AM: 1; 施設名：（ 消防本部・久居消防署 ） AN: 通路誘導灯B級; 施設名：（ 消防本部・久居消防署 ） AO: 1 | 照明姿図チ-20B ST1-FBC10-201【通路誘導灯 埋込形 FL20W×1】 | 3285 | 0 | 0 | 0 | 0 | 0 | 0
施設名：（ 消防本部・久居消防署 ） A: 68; 施設名：（ 消防本部・久居消防署 ） F: 365; 施設名：（ 消防本部・久居消防署 ） G: 9; 施設名：（ 消防本部・久居消防署 ） H: 3; 施設名：（ 消防本部・久居消防署 ） I: 東階段; 施設名：（ 消防本部・久居消防署 ） V: 2; 施設名：（ 消防本部・久居消防署 ） AM: 1; 施設名：（ 消防本部・久居消防署 ） AN: 誘導灯B級; 施設名：（ 消防本部・久居消防署 ） AO: 3 | 照明姿図ヘ-20B【天井直付型・壁直付型・天井吊り下型 避難口誘導灯 片面型・誘導音付点滅形・一般型 B級・BL形（20B形） 電池内蔵型】 | 3285 | 82 | 0.082 | 269.37 | 0 | 0 | 0
施設名：（ 消防本部・久居消防署 ） A: 69; 施設名：（ 消防本部・久居消防署 ） F: 365; 施設名：（ 消防本部・久居消防署 ） G: 9; 施設名：（ 消防本部・久居消防署 ） H: R; 施設名：（ 消防本部・久居消防署 ） I: 中階段; 施設名：（ 消防本部・久居消防署 ） V: 2; 施設名：（ 消防本部・久居消防署 ） AO: 2 |  | 3285 | 82 | 0.082 | 269.37 | 0 | 0 | 0
[29 empty] | 計 |  | 20.447 | 26379.461 |  | 0 | 0
[9 empty] | 12 | 101 | 0 | 1 | 0 | 0 | 62 | 0 | 0 | 0 | 0 | 0 | 0 | 38 | 12 | 61 | 74 |  | 361
別紙２
Note on G11: 8:00～12：00（4時間 13：00～18：00（5時間）
Note on G12: 8:00～12：00（4時間 13：00～18：00（5時間）
Note on F13: 年間平日日数の半数と算定
Note on F14: 年間平日日数の半数と算定
Note on F18: 週に１回と算定
Note on F22: 週に１回と算定
Note on G28: 8:00～12：00（4時間 13：00～18：00（5時間）
Note on G37: 8:00～12：00（4時間 13：00～18：00（5時間）
Note on G38: 8:00～12：00（4時間 13：00～18：00（5時間）
Note on G39: 8:00～12：00（4時間 13：00～18：00（5時間）
Note on F51: 年間平日日数の半数と算定
Note on G64: 8:00～12：00（4時間 13：00～18：00（5時間）
Note on G74: 8:00～12：00（4時間 13：00～18：00（5時間）
Note on G75: 8:00～12：00（4時間 13：00～18：00（5時間）
Note on G76: 8:00～12：00（4時間 13：00～18：00（5時間）
Note on G77: 8:00～12：00（4時間 13：00～18：00（5時間）

## 消防本部・久居消防署（車庫・西倉庫・訓練塔） (hidden)
【照明器具現状調査票】
施設名：（ 久居消防署 ）
A | B | C | D | E | F | G | H | I | J | L | N | P | R | T | V | X | Z | AB | AD | AF | AI | AJ | AK | AL | AM | AN | AO
No. | 高天井 （２階以上の高さがある箇所） |  |  |  | 年間使用日数 | １日当たりの 点灯時間 | 階 | 室名・箇所名 | 指 定 器 具 | [11 empty] | 埋込天井灯 |  | ダウンライト |  | その他照明 | その他照明の情報。 「型番や図面記号を直接記入」、「別紙４ 写真帳に写真添付」のいずれかを記載してください。 | 計
[9 empty] | 40形2灯タイプ |  |  |  | 40形1灯タイプ |  |  |  | 20形2灯タイプ |  | 20形1灯タイプ
施設名：（ 久居消防署 ） B: 該当は１; 施設名：（ 久居消防署 ） C: 昇降施設 （有は１）; 施設名：（ 久居消防署 ） D: 照明器具の 高さ（ｍ）; 施設名：（ 久居消防署 ） E: 普段の 交換方法; 施設名：（ 久居消防署 ） J: 天井埋込み; 施設名：（ 久居消防署 ） N: 天井・壁直付け; 施設名：（ 久居消防署 ） R: 天井埋込み; 施設名：（ 久居消防署 ） V: 天井・壁直付け; 施設名：（ 久居消防署 ） Z: 天井・壁直付け; 施設名：（ 久居消防署 ） AD: 天井・壁直付け; 施設名：（ 久居消防署 ） AI: 450✕450ｍｍ; 施設名：（ 久居消防署 ） AJ: 600✕600ｍｍ; 施設名：（ 久居消防署 ） AK: 白熱球; 施設名：（ 久居消防署 ） AL: 蛍光灯 |  |  | 既存照明 |  |  | 提案LED照明
施設名：（ 久居消防署 ） J: FL・FLR; 施設名：（ 久居消防署 ） L: Hf・FHF; 施設名：（ 久居消防署 ） N: FL・FLR; 施設名：（ 久居消防署 ） P: Hf・FHF; 施設名：（ 久居消防署 ） R: FL・FLR; 施設名：（ 久居消防署 ） T: Hf・FHF; 施設名：（ 久居消防署 ） V: FL・FLR; 施設名：（ 久居消防署 ） X: Hf・FHF; 施設名：（ 久居消防署 ） Z: FL・FLR; 施設名：（ 久居消防署 ） AB: Hf・FHF; 施設名：（ 久居消防署 ） AD: FL・FLR; 施設名：（ 久居消防署 ） AF: Hf・FHF |  | 年間の点灯時間 | 消費電力 |  | 電気使用量 | 消費電力 |  | 電気使用量
[28 empty] | その他照明仕様 | h/年 | W | kW | kWh/年 | W | kW | kWh/年
施設名：（ 久居消防署 ） A: 1; 施設名：（ 久居消防署 ） B: 1; 施設名：（ 久居消防署 ） D: 4.8; 施設名：（ 久居消防署 ） F: 365; 施設名：（ 久居消防署 ） G: 24; 施設名：（ 久居消防署 ） H: 1; 施設名：（ 久居消防署 ） I: 車庫; 施設名：（ 久居消防署 ） X: 18; 施設名：（ 久居消防署 ） AN: FHF32EX; 施設名：（ 久居消防署 ） AO: 18 |  | 8760 | 864 | 0.864 | 7568.64 | 0 | 0 | 0
施設名：（ 久居消防署 ） A: 2; 施設名：（ 久居消防署 ） B: 1; 施設名：（ 久居消防署 ） D: 3.8; 施設名：（ 久居消防署 ） F: 365; 施設名：（ 久居消防署 ） G: 24; 施設名：（ 久居消防署 ） H: 1; 施設名：（ 久居消防署 ） I: 車庫; 施設名：（ 久居消防署 ） X: 5; 施設名：（ 久居消防署 ） AN: FHF32EX; 施設名：（ 久居消防署 ） AO: 5 |  | 8760 | 240 | 0.24 | 2102.4 | 0 | 0 | 0
施設名：（ 久居消防署 ） A: 3; 施設名：（ 久居消防署 ） F: 365; 施設名：（ 久居消防署 ） G: 1; 施設名：（ 久居消防署 ） H: 1; 施設名：（ 久居消防署 ） I: 収納庫; 施設名：（ 久居消防署 ） V: 3; 施設名：（ 久居消防署 ） AN: FLR40S; 施設名：（ 久居消防署 ） AO: 3 |  | 365 | 123 | 0.123 | 44.895 | 0 | 0 | 0
施設名：（ 久居消防署 ） A: 4; 施設名：（ 久居消防署 ） F: 365; 施設名：（ 久居消防署 ） G: 1; 施設名：（ 久居消防署 ） H: 1; 施設名：（ 久居消防署 ） I: 保存庫; 施設名：（ 久居消防署 ） V: 3; 施設名：（ 久居消防署 ） AN: FLR40S; 施設名：（ 久居消防署 ） AO: 3 |  | 365 | 123 | 0.123 | 44.895 | 0 | 0 | 0
施設名：（ 久居消防署 ） A: 5; 施設名：（ 久居消防署 ） F: 365; 施設名：（ 久居消防署 ） G: 1; 施設名：（ 久居消防署 ） H: 1; 施設名：（ 久居消防署 ） I: 油庫; 施設名：（ 久居消防署 ） AM: 1; 施設名：（ 久居消防署 ） AN: JL50310; 施設名：（ 久居消防署 ） AO: 1 | 【防爆型器具 直付型60W×1相当】 | 365 | 0 | 0 | 0 | 0 | 0 | 0
施設名：（ 久居消防署 ） A: 6; 施設名：（ 久居消防署 ） F: 100; 施設名：（ 久居消防署 ） G: 1; 施設名：（ 久居消防署 ） H: 1; 施設名：（ 久居消防署 ） I: 西倉庫; 施設名：（ 久居消防署 ） V: 9; 施設名：（ 久居消防署 ） AN: FLR40S; 施設名：（ 久居消防署 ） AO: 9 |  | 100 | 369 | 0.369 | 36.9 | 0 | 0 | 0
施設名：（ 久居消防署 ） A: 7; 施設名：（ 久居消防署 ） F: 100; 施設名：（ 久居消防署 ） G: 1; 施設名：（ 久居消防署 ） H: 2; 施設名：（ 久居消防署 ） I: 西倉庫; 施設名：（ 久居消防署 ） V: 14; 施設名：（ 久居消防署 ） AN: FLR40S; 施設名：（ 久居消防署 ） AO: 14 |  | 100 | 574 | 0.574 | 57.4 | 0 | 0 | 0
施設名：（ 久居消防署 ） A: 8; 施設名：（ 久居消防署 ） B: 1; 施設名：（ 久居消防署 ） D: 5.2; 施設名：（ 久居消防署 ） F: 100; 施設名：（ 久居消防署 ） G: 1; 施設名：（ 久居消防署 ） H: 2; 施設名：（ 久居消防署 ） I: 西倉庫; 施設名：（ 久居消防署 ） V: 1; 施設名：（ 久居消防署 ） AN: FLR40S; 施設名：（ 久居消防署 ） AO: 1 |  | 100 | 41 | 0.041 | 4.1 | 0 | 0 | 0
施設名：（ 久居消防署 ） A: 9; 施設名：（ 久居消防署 ） B: 1; 施設名：（ 久居消防署 ） D: 5.3; 施設名：（ 久居消防署 ） F: 100; 施設名：（ 久居消防署 ） G: 1; 施設名：（ 久居消防署 ） H: 2; 施設名：（ 久居消防署 ） I: 西倉庫; 施設名：（ 久居消防署 ） V: 1; 施設名：（ 久居消防署 ） AN: FLR40S; 施設名：（ 久居消防署 ） AO: 1 |  | 100 | 41 | 0.041 | 4.1 | 0 | 0 | 0
施設名：（ 久居消防署 ） A: 10; 施設名：（ 久居消防署 ） F: 20; 施設名：（ 久居消防署 ） G: 1; 施設名：（ 久居消防署 ） H: 2; 施設名：（ 久居消防署 ） I: 西倉庫屋外階段; 施設名：（ 久居消防署 ） AD: 1; 施設名：（ 久居消防署 ） AN: FL20SS; 施設名：（ 久居消防署 ） AO: 1 |  | 20 | 22 | 0.022 | 0.44 | 0 | 0 | 0
施設名：（ 久居消防署 ） A: 11; 施設名：（ 久居消防署 ） F: 150; 施設名：（ 久居消防署 ） G: 1; 施設名：（ 久居消防署 ） H: 1; 施設名：（ 久居消防署 ） I: 訓練塔C; 施設名：（ 久居消防署 ） V: 2; 施設名：（ 久居消防署 ） AN: FLR40S; 施設名：（ 久居消防署 ） AO: 2 |  | 150 | 82 | 0.082 | 12.3 | 0 | 0 | 0
施設名：（ 久居消防署 ） A: 12; 施設名：（ 久居消防署 ） F: 20; 施設名：（ 久居消防署 ） G: 1; 施設名：（ 久居消防署 ） H: 1; 施設名：（ 久居消防署 ） I: 訓練塔C屋外階段; 施設名：（ 久居消防署 ） AD: 1; 施設名：（ 久居消防署 ） AN: FL20SS; 施設名：（ 久居消防署 ） AO: 1 |  | 20 | 22 | 0.022 | 0.44 | 0 | 0 | 0
施設名：（ 久居消防署 ） A: 13; 施設名：（ 久居消防署 ） F: 20; 施設名：（ 久居消防署 ） G: 1; 施設名：（ 久居消防署 ） H: 2; 施設名：（ 久居消防署 ） I: 訓練塔C屋外階段; 施設名：（ 久居消防署 ） AD: 2; 施設名：（ 久居消防署 ） AN: FL20SS; 施設名：（ 久居消防署 ） AO: 2 |  | 20 | 44 | 0.044 | 0.88 | 0 | 0 | 0
施設名：（ 久居消防署 ） A: 14; 施設名：（ 久居消防署 ） F: 36; 施設名：（ 久居消防署 ） G: 1; 施設名：（ 久居消防署 ） H: 2; 施設名：（ 久居消防署 ） I: 訓練塔; 施設名：（ 久居消防署 ） N: 8; 施設名：（ 久居消防署 ） AN: FLR40S; 施設名：（ 久居消防署 ） AO: 8 |  | 36 | 624 | 0.624 | 22.464 | 0 | 0 | 0
施設名：（ 久居消防署 ） A: 15; 施設名：（ 久居消防署 ） F: 200; 施設名：（ 久居消防署 ） G: 3; 施設名：（ 久居消防署 ） H: 3; 施設名：（ 久居消防署 ） I: 訓練塔; 施設名：（ 久居消防署 ） N: 6; 施設名：（ 久居消防署 ） AN: FLR40S; 施設名：（ 久居消防署 ） AO: 6 |  | 600 | 468 | 0.468 | 280.8 | 0 | 0 | 0
施設名：（ 久居消防署 ） A: 16; 施設名：（ 久居消防署 ） F: 24; 施設名：（ 久居消防署 ） G: 1; 施設名：（ 久居消防署 ） H: 4; 施設名：（ 久居消防署 ） I: 訓練塔; 施設名：（ 久居消防署 ） R: 5; 施設名：（ 久居消防署 ） AN: FLR40SＷ; 施設名：（ 久居消防署 ） AO: 5 |  | 24 | 205 | 0.205 | 4.92 | 0 | 0 | 0
施設名：（ 久居消防署 ） A: 17; 施設名：（ 久居消防署 ） F: 24; 施設名：（ 久居消防署 ） G: 1; 施設名：（ 久居消防署 ） H: 5; 施設名：（ 久居消防署 ） I: 訓練塔; 施設名：（ 久居消防署 ） R: 3; 施設名：（ 久居消防署 ） AN: FLR40S; 施設名：（ 久居消防署 ） AO: 3 |  | 24 | 123 | 0.123 | 2.952 | 0 | 0 | 0
施設名：（ 久居消防署 ） A: 18; 施設名：（ 久居消防署 ） F: 24; 施設名：（ 久居消防署 ） G: 1; 施設名：（ 久居消防署 ） H: 6; 施設名：（ 久居消防署 ） I: 訓練塔; 施設名：（ 久居消防署 ） J: 3; 施設名：（ 久居消防署 ） AN: FLR40S; 施設名：（ 久居消防署 ） AO: 3 |  | 24 | 234 | 0.234 | 5.616 | 0 | 0 | 0
施設名：（ 久居消防署 ） A: 19; 施設名：（ 久居消防署 ） F: 100; 施設名：（ 久居消防署 ） G: 2; 施設名：（ 久居消防署 ） H: 1; 施設名：（ 久居消防署 ） I: 訓練塔屋外階段; 施設名：（ 久居消防署 ） AD: 1; 施設名：（ 久居消防署 ） AN: FL20SS; 施設名：（ 久居消防署 ） AO: 1 |  | 200 | 22 | 0.022 | 4.4 | 0 | 0 | 0
施設名：（ 久居消防署 ） A: 20; 施設名：（ 久居消防署 ） F: 100; 施設名：（ 久居消防署 ） G: 2; 施設名：（ 久居消防署 ） H: 2; 施設名：（ 久居消防署 ） I: 訓練塔屋外階段; 施設名：（ 久居消防署 ） AD: 1; 施設名：（ 久居消防署 ） AN: FL20SS; 施設名：（ 久居消防署 ） AO: 1 |  | 200 | 22 | 0.022 | 4.4 | 0 | 0 | 0
施設名：（ 久居消防署 ） A: 21; 施設名：（ 久居消防署 ） F: 100; 施設名：（ 久居消防署 ） G: 2; 施設名：（ 久居消防署 ） H: 3; 施設名：（ 久居消防署 ） I: 訓練塔屋外階段; 施設名：（ 久居消防署 ） AD: 1; 施設名：（ 久居消防署 ） AN: FL20SS; 施設名：（ 久居消防署 ） AO: 1 |  | 200 | 22 | 0.022 | 4.4 | 0 | 0 | 0
施設名：（ 久居消防署 ） A: 22; 施設名：（ 久居消防署 ） F: 100; 施設名：（ 久居消防署 ） G: 2; 施設名：（ 久居消防署 ） H: 4; 施設名：（ 久居消防署 ） I: 訓練塔屋外階段; 施設名：（ 久居消防署 ） AD: 1; 施設名：（ 久居消防署 ） AN: FL20SS; 施設名：（ 久居消防署 ） AO: 1 |  | 200 | 22 | 0.022 | 4.4 | 0 | 0 | 0
施設名：（ 久居消防署 ） A: 23; 施設名：（ 久居消防署 ） F: 30; 施設名：（ 久居消防署 ） G: 1; 施設名：（ 久居消防署 ） H: 4; 施設名：（ 久居消防署 ） I: 訓練塔屋内階段; 施設名：（ 久居消防署 ） V: 1; 施設名：（ 久居消防署 ） AN: FLR40SＷ; 施設名：（ 久居消防署 ） AO: 1 |  | 30 | 41 | 0.041 | 1.23 | 0 | 0 | 0
施設名：（ 久居消防署 ） A: 24; 施設名：（ 久居消防署 ） F: 30; 施設名：（ 久居消防署 ） G: 1; 施設名：（ 久居消防署 ） H: 5; 施設名：（ 久居消防署 ） I: 訓練塔屋内階段; 施設名：（ 久居消防署 ） V: 1; 施設名：（ 久居消防署 ） AN: FLR40SＷ; 施設名：（ 久居消防署 ） AO: 1 |  | 30 | 41 | 0.041 | 1.23 | 0 | 0 | 0
[9 empty] | 3 | 0 | 14 | 0 | 8 | 0 | 35 | 23 | 0 | 0 | 8 | 0 | 0 | 0 | 0 | 0 | 1 |  | 92
[29 empty] | 計 |  | 4.369 | 10214.202 |  | 0 | 0
別紙２